## Computo metrico
Nr. Ord. | TARIFFA | DESIGNAZIONE DEI LAVORI |  | M I S U R A Z I O N I: |  |  | Quantità | IMPORTI
|  |  | Par.ug | Lung. | Larg. | H/peso |  | unitario | TOTALE | ClDes | ClQT | Linha
1 | NP.OEM.001 | Paratoia a comando automatico a 3 lati fornita e posta in opera con le seguenti caratteristiche: - Movimentazione automatica con attuatore elettrico non in fornitura - Installazione a canale - Larghezza canale da 2000 a 2500 mm - Altezza altezza canale da 1500a 2000 mm - H diaframma da 1000 a 2000 mm - Larghezza diaframma da 2050 a 2550 mm - H gargami fino a 3600 mm - Max carico idrostatico fino a 2000 mm - Tenuta: 3 lati - 2 sensi Materiali di costruzione: - Lamiere / profilati: acciaio inox AISI 304 - Bulloneria acciaio inox AISI 304 - Viti di manovra: acciaio inox AISI 304H gargami 3600 mm Specifiche di fornitura: - Diaframma di tenuta in lamiera, realizzato in un unico pezzo, irrigidito mediante pressopiegati elettrosaldati e cunei di pressione , il tutto in acciaio inox AISI 304; - Guarnizione di tenuta in gomma neoprene EPDM antiolio con profilo a nota musicale, riportata sul perimetro del diaframma tramite piatti imbullonati con bulloneria in acciaio inox AISI 304; - Scorrimento su pattini in bronzo rimovibili e regolabili; - Gargami realizzati con profilati pressopiegati da inghisare alle pareti e completi di controcunei per assicurare una perfetta tenuta il tutto in acciaio inox AISI 304; - Traversi superiori in profilati pressopiegati in acciaio inox AISI 304, per alloggiamento gruppo di manovra; - Traverso inferiore in profilato pressopiegato in acciaio inox AISI 304, predisposto per l’alloggiamento della guarnizione in gomma EPDM di battuta; - N°2 Aste salienti in acciaio inox AISI 304, incernierate al diaframma, accoppiate al gruppo di manovra mediante vite trapezia tipo TPN in acciaio in acciaio inox AISI 304; le aste salienti sono realizzate con tubo di grossoo spessore tipo SS; - Gruppo di manovra costituito da N°2 riduttori conici (uno di trazione l’altro condotto) con corpo in fusione di ghisa e chiocciola filettata in ottone con speciali cuscinetti reggispinta. Il riduttore di trazione è predisposto per l’accoppiamento con attuatore elettrico (non in fornitura) Il tutto fornito e posto in opera per dare il lavoro finito a perfetta regola d'arte.
M I S U R A Z I O N I:
|  | paratoie intercettazione galleria ingresso impianto | 2 | 2.1 | 2.1 |  | 8.82
|  | incremento per carico idrostatico pari a 5,5m e tenuta su quattro lati | 2 | 2 | 2 |  | 8
3'
|  | SOMMANO m2 |  |  |  |  | 16.82 | 3499.6 | 58863.27
2 | NP.OEM.002 | Attuatore elettrico tipo Rotork serie AWT in versione elettrica Syncroset (senza gruppo starter/teleinvertitore) per comando a distanza di paratoie composto da motore elettrico trifase, ingranaggi di riduzione, gruppo microinterruttori di coppia e fine corsa, resistenza anticondensa. Il tutto fornito e posto in opera per dare il lavoro finito a perfetta regola d'arte.
M I S U R A Z I O N I:
|  | paratoie intercettazione galleria ingresso impianto | 2 |  |  |  | 2
3'
|  | SOMMANO cadauno |  |  |  |  | 2 | 5696.8 | 11393.6
3 | NP.STR.01 | Sonda di livello a ultrasuoni tipo Siemens Echomax XRS-5 o equivalente alim. 220V, uscita 4-20 mA, con 10 m di cavo per collegamento ad idoneo trasmettitore. Il tutto fornito e posto in opera per dare il lavoro finito a perfetta regola d'arte.
M I S U R A Z I O N I:
|  | misuratore di livello in pozzetto arrivo liquami | 1 |  |  |  | 1
3'
|  | SOMMANO cadauno |  |  |  |  | 1 | 959 | 959
4 | NP.STR.02 | Trasmettitore per sonda di livello a ultrasuoni tipo Siemens LUT400 o equivalente alim. 220V, uscita 4-20 mA. Il tutto fornito e posto in opera per dare il lavoro finito a perfetta regola d'arte.
M I S U R A Z I O N I:
|  | misuratore di livello in pozzetto arrivo liquami | 1 |  |  |  | 1
3'
|  | SOMMANO cadauno |  |  |  |  | 1 | 1617.8 | 1617.8
5 | NP.STR.03 | Misuratore di portata tipo HACH-FLOW flow-dar AV sensor o equivalente per canali/tubazioni a pelo libero, alim. 220V, uscita 4-20 mA, IP68, con 10 m di cavo per collegamento ad idoneo trasmettitore. Incluso staffe/aste di ancoraggio. Il tutto fornito e posto in opera per dare il lavoro finito a perfetta regola d'arte.
M I S U R A Z I O N I:
|  | su rete drenaggi interni prima dell'immissione nel collettore principale | 1 |  |  |  | 1
|  | su canali griglie fini | 3 |  |  |  | 3
3'
|  | SOMMANO a corpo |  |  |  |  | 4 | 10948.5 | 43794
6 | NP.STR.17 | Trasmettitore di segnali tipo HACHFLOW FL1500 Flow Controller per flow-dar, alim. 220V, 4 ingressi - 4 uscite 4-20 mA. Il tutto fornito e posto in opera per dare il lavoro finito a perfetta regola d'arte.
M I S U R A Z I O N I:
|  | a servizio flo-dar | 1 |  |  |  | 1
3'
|  | SOMMANO cadauno |  |  |  |  | 1 | 6326.4 | 6326.4
7 | E.19.020.010.a | Carpenteria in acciaio inox AISI 304 con impiego di profilati di qualunque tipo per interventi completi Acciaio inox AISI 304 lavorato per carpenteria metallica pesante in genere, con impiego di profilati semplici quali piatti, angolari, circolari o simili, tutti di dimensioni commerciali o realizzabili mediante unione di profili commerciali, con finltura superficiale eseguita mediante sgrossatura e molatura delle saldature, delle bave, etc, e successiva spazzolatura al fine di presentare superficie omogenea con aspetto satinato. Per lavorazioni di elementi anche articolati e di forma non ineare, compreso l'onere per le calandrature secondo archi circolari. Prezzo comprensivo di tutti gli oneri per la ornitura dell'acciaio, per tutte le lavorazioni quali tagli, forature, saldature, piegature, calandrature, accoppiamenti, comprensivo del trasporto dei pezzi finiti in cantiere, comprensivo degli oneri di installazione, dell'assistenza muraria, e di quant'altro necessario per dare il lavoro compiuto a regola d'arte. Compresi gli oneri di cui alle avvertenze generali del presente elenco Carpenteria in acciaio inox AISI 304
M I S U R A Z I O N I:
|  | telaio di sostegno e inghisaggio paratoie galleria ingresso impianto |  |  |  | 0 | 0
|  |  | 3 | 4 |  | 180 | 2160
|  |  |  | 5.3 |  | 180 | 954
|  | profilato sostegno soletta pozzetto di accesso |  | 5.3 |  | 20 | 106
3'
|  | SOMMANO kg |  |  |  |  | 3220 | 7.03 | 22636.6
8 | E.19.010.070.c | Inferriate, ringhiere, parapetti e cancellate eseguite con profilati normali in acciaio (tondi, piatti, quadri, angolari, scatolari, ecc.), eventuali pannellature in lamiera e intelaiature fisse o mobili, assemblati in disegni lineari semplici, completi della ferramenta di fissaggio, di apertura e chiusura; compresi i tagli, i fori, gli sfridi, gli incastri e gli alloggiamenti in murature, le opere murarie, la spalmatura con una mano di minio o di vernice antiruggine e ogni altro onere e magistero per dare il lavoro finito a perfetta regola d'arte Ringhiere e inferriate semplici
M I S U R A Z I O N I:
|  | ringhiera con montante ogni metro, n. 2 traversi orizzontali e fascia parapiede da 15 cm (25 kg/m x h=1m) |  |  |  | 0 | 0
|  | - prima soletta intermedia pozzetto di ingresso |  | 5.3 |  | 25 | 132.5
|  | ringhiera passerella accesso griglie extrafini lato monte (25 kg/m2) |  | 6 |  | 25 | 150
3'
|  | SOMMANO kg |  |  |  |  | 282.5 | 5.8 | 1638.5
9 | R.02.020.050.d | Demolizione di struttura in calcestruzzo con ausilio di martello demolitore meccanico Armato di spessore oltre 10 cm
M I S U R A Z I O N I:
|  | demolizione tratto soletta intermedia su pozzetto ingresso |  | 5.3 | 0.7 | 0.2 | 0.74
3'
|  | SOMMANO mc |  |  |  |  | 0.74 | 294.25 | 217.75
10 | NP.STR.05 | Sonda di misura pH/temperatura alim. 220V, uscita 4-20 mA, con 10 m di cavo per collegamento ad idoneo trasmettitore. Il tutto fornito e posto in opera per dare il lavoro finito a perfetta regola d'arte.
M I S U R A Z I O N I:
|  | zona pretrattamenti | 1 |  |  |  | 1
3'
|  | SOMMANO cadauno |  |  |  |  | 1 | 2050.3 | 2050.3
11 | NP.STR.06 | Sonda di misura conducibilità alim. 220V, uscita 4-20 mA, con 10 m di cavo per collegamento ad idoneo trasmettitore. Il tutto fornito e posto in opera per dare il lavoro finito a perfetta regola d'arte.
M I S U R A Z I O N I:
|  | zona pretrattamenti | 1 |  |  |  | 1
3'
|  | SOMMANO cadauno |  |  |  |  | 1 | 1729.6 | 1729.6
12 | NP.STR.08 | Sonda di misura redox alim. 220V, uscita 4-20 mA, con 10 m di cavo per collegamento ad idoneo trasmettitore. Il tutto fornito e posto in opera per dare il lavoro finito a perfetta regola d'arte.
M I S U R A Z I O N I:
|  | zona pretrattamenti |  |  |  | 0 | 0
3'
|  | SOMMANO cadauno |  |  |  |  | 0 | 2183.3 | 0
13 | NP.STR.07 | Trasmettitore di segnali tipo HACH SC1000 -4 ingressi per sonde/strumentazione in campo alim. 220V, 6 uscite 4-20 mA. Il tutto fornito e posto in opera per dare il lavoro finito a perfetta regola d'arte.
M I S U R A Z I O N I:
|  | centralina sonde px - temp - redox | 1 |  |  |  | 1
3'
|  | SOMMANO cadauno |  |  |  |  | 1 | 2960.3 | 2960.3
14 | NP.OEM.003 | Elettropompa centrifuga sommergibile per liquami fognari, anche aggressivi avente le seguenti caratteristiche: Prestazioni nel punto di lavoro riferite ad acqua pulita con tolleranze in accordo alla norma ISO 9906:2012. - Portata : 550 l/s - Prevalenza : 10,6 m - Rendimento idraulico non inf. a : 72 % - Rendimento totale non inf. a : 67 % - Potenza assorbita dalla rete : 86,8 kW - Potenza nominale : 90 kW - N° giri/l’ non superiore a : 985 - Avviamento : soft start/inverter - Tensione/frequenza : 400 V - 50 Hz Materiali - Fusioni principali : ghisa GG 25 G - Girante : ghisa GG 25 G rivestita con rivestimento ceramico - Voluta interna e cono aspirazione: rivestiti con rivestimento ceramico - Anello di usura : acciaio inox - Albero : acciaio inox - Tenuta meccanica : carburo tungsteno anticorrosione - Finitura esterna : epossidica di colore grigio Ogni elettropompa è completa almeno di: - Piede d’accoppiamento automatico da fissare sul fondo vasca con curva flangiata UNI PN 10 DN 400, completo di tasselli di fissaggio e portaguide superiore; - Cavo elettrico sommergibile, lunghezza m. 15: - Catena di sollevamento in acciaio zincato m. 10; - Calzamaglia di sospensione cavi elettrici Il tutto fornito e posto in opera per dare il lavoro finito a perfetta regola d'arte.
M I S U R A Z I O N I:
|  | pompe in sostituzione coclee 4 e 5 | 6 |  |  |  | 6
3'
|  | SOMMANO cadauno |  |  |  |  | 6 | 90007.7 | 540046.2
15 | NP.IE.001 | Impianto di telecontrollo a servizio delle apparecchiature esistenti e nuove comprensivo di: - cablaggi per sistema di automazione e telecontrollo - nuovo sistema di telecontrollo software e hardware (incluso licenze) - implementazione software e hardware sullo SCADA, inclusa programmazione; - opere accessorie a corredo Il tutto fornito e posto in opera per dare il lavoro finito a perfetta regola d'arte.
M I S U R A Z I O N I:
|  |  | 1 |  |  |  | 1
3'
|  | SOMMANO a corpo |  |  |  |  | 1 | 113732 | 113732
16 | NP.EL.TR.001 | Fornitura in opera di trasformatore in resina ad alta efficienza da 6/0,4 kV, 160 kVA, con classe di avvolgimento H/H e sovratemperatura F/F. Equipaggiato con n. 3 termosonde e centralina termometrica digitale per il controllo della temperatura, incluso barre di ventilazione sul fondo. Il tutto compreso il trasporto, lo scarico, il posizionamento ed ogni altro onere necessario per dare l'opera compiuta a regola d'arte.
M I S U R A Z I O N I:
|  | sostituzione trasformatori esistenti a servizio MCC1-MCC4 | 2 |  |  |  | 2
3'
|  | SOMMANO stima |  |  |  |  | 2 | 15990 | 31980
17 | NP.EL.QMT.002 | Fornitura in opera di Scomparti M.T. tipo AT-F/R, "Alloggiamento trasformatore frontale", dimensioni L=1800 x H=2100 x P=1150, completo delle seguenti apparecchiature: - Struttura in lamiera piana, con feritoie di ventilazione sulle porte e sul tetto; - Blocco a chiave estraibile a porta di accesso chiusa, interbloccabile con il modulo di protezione.
M I S U R A Z I O N I:
|  | Vedi voce n° 16 [stima 2.00] |  |  |  |  | 2
3'
|  | SOMMANO cad. |  |  |  |  | 2 | 3575 | 7150
18 | NP.OEM.004 | Smontaggio/rimontaggio apparecchiature elettriche, idrauliche, elettromeccaniche e impianti elettrici nell'ambito dei lavori, compreso spostamento e rimontaggio con collegamento alla rete elettrica o alle altre reti, con l'ausilio di utensili, attrezzature e mezzi per dare l'opera compiuta e funzionante.
M I S U R A Z I O N I:
|  | smontaggio e successivo rimontaggio attuatori ingresso e uscita canali griglie fini | 6 |  |  | 8 | 48
3'
|  | SOMMANO h |  |  |  |  | 48 | 72.1 | 3460.8
19 | NP.OEM.006 | Sola fornitura di supporto inferiore e supporto superiore della coclea aventi le seguenti caratteristiche: - supporto superiore D.2600 completo di particolari pos. 01-28 dis. A209 marca Fachini Gears - supporto inferiore D.2600 completo di particolari pos. 01-24 dis. A210 marca Fachini Gears
M I S U R A Z I O N I:
|  |  | 1 |  |  |  | 1
3'
|  | SOMMANO a corpo |  |  |  |  | 1 | 51721.2 | 51721.2
20 | NP.OEM.008 | Intervento di revisione generale apparecchiature coclee costituito da: - revisione generalizzata supporto inferiore (inclusa sostituzione cuscinetti) - revisione generalizzata supporto superiore (inclusa sostituzione cuscinetti) - revisione generalizzata riduttore (inclusa eventuale sostituzione cuscinetti) ed installazione scambiatore di raffreddamento e installazione coppia veloce come dettagliato da specifiche di progetto. Incluso smontaggio e rimontaggio. Il tutto fornito e posto in opera per dare il lavoro finito a perfetta regola d'arte.
M I S U R A Z I O N I:
|  | coclee | 2 |  |  |  | 2
3'
|  | SOMMANO a corpo |  |  |  |  | 2 | 54855.6 | 109711.2
21 | NP.OEM.007 | Revisione corpo coclea mediante: - posizionamento vite "a terra" su supporti che ne permettano la rotazione al fine di favorire la sabbiatura e l'applicazione - sabbiatura (SA 2½) con garnett in dispersione per rimuovere l'ossido affiorante e creare idoneo profilo di adesione min 75µ - depolveratura con aria compressa al fine di rimuovere residui di polveri e/o sabbia dalla superficie sabbiata - applicazione a spruzzo di due mani di rivestimento tipo Chesterton ARC S2, composito in resina epossidica applicato a spessore finale di 750 µ. Il tutto fornito e posto in opera per dare il lavoro finito a perfetta regola d'arte.
M I S U R A Z I O N I:
|  | coclee | 2 |  |  |  | 2
3'
|  | SOMMANO a corpo |  |  |  |  | 2 | 47653.5 | 95307
22 | NP.OCI.001 | Fornitura e posa in opera di tubo in acciaio nero saldato per trasporto di fluidi conforme alle norme UNI EN 10217/1/02, in opera con saldatura ad arco elettrico. Il prezzo comprende: incidenza delle curve, dei pezzi speciali, gli oneri per la verniciatura, la foratura per innesti, trasporto, accatastamento, sfilamento, revisioni delle tolleranze di ovalizzazione, tagli, posto in sito su staffe (queste pagate a parte), allivellamento, saldature secondo norma UNI 5132 e prova idraulica, verniciatura a 3 mani con vernice epossidica. Compreso quant'altro occorre per dare il lavoro compiuto a perfetta regola d'arte.
M I S U R A Z I O N I:
|  | mandate DN600 STD | 6 | 22 |  | 140.94 | 18604.08
3'
|  | SOMMANO kg |  |  |  |  | 18604.08 | 7.6 | 141391.01
23 | NP.OCI.002 | Sfiato automatico per fognatura tipo "Sewer": corpo e cappello in Ghisa GS 400 con verniciatura interna ed esterna epossidica, otturatore in Polipropilene, sede di tenuta in ottone, galleggiante e asta in acciaio Inox AISI 304, guarnizioni in NBR, bulloneria Inox, rubinetto di spurgo in ottone nichelato. Flangia con foratura DN 80/100 PFA 10 UNI ISO 2531. Pressione di esercizio massima 10 bar. Compreso quant'altro occorre per dare il lavoro compiuto a perfetta regola d'arte.
M I S U R A Z I O N I:
|  |  | 6 |  |  |  | 6
3'
|  | SOMMANO cadauno |  |  |  |  | 6 | 1171 | 7026
24 | NP.OCI.004 | Fornitura e installazione di copertura estensibile scorrevole in carpenteria metallica e telo PVC avente le seguenti caratteristiche: - Struttura formata da arcate doppie in carpenteria con tetto a 2 falde con pendenza 15%. - Larghezza max 5000 mm - Lunghezza 25000 mm - Altezza utile interna 4500 mm - Parete Anteriore: Aperta - Parete Posteriore: Aperta - Fianco Sinistro: chiuso con telo e carpenteria - Fianco Destro: chiuso con telo e carpenteria - Binari + lunghi mm. 10000 - I teli di copertura realizzati con un robusto manto bispalmato in pvc con trattamento antimuffa, del peso in opera di 900 grammi al metro quadro - armatura telo in tessuto di base in poliestere ANTISTRAPPO RACHEL Il tutto fornito e posto in opera per dare il lavoro finito a perfetta regola d'arte.
M I S U R A Z I O N I:
|  | tunnel estensibile per lavorazione coclea | 1 |  |  |  | 1
3'
|  | SOMMANO a corpo |  |  |  |  | 1 | 23078.2 | 23078.2
25 | NP.OCI.005 | Noleggio a caldo di Autogrù da 220 tonh. mt. 60 + 36 per 8 ore al giorno incluso trasferimento e trasporto attrezzature.
M I S U R A Z I O N I:
|  | smontaggio coclee | 4 |  |  |  | 4
|  | rimontaggio coclee | 2 |  |  |  | 2
|  | posizionamento gru con paranco per nuove pompe | 1 |  |  |  | 1
3'
|  | SOMMANO giorni |  |  |  |  | 7 | 3385.7 | 23699.9
26 | NP.OEM.009 | Fornitura e posa in opera di selettore sabbia Q = 60-80 m3/h tipo Ecomac DS2000 o equivalente. Caratteristiche: Esecuzione Acciaio inox Aisi 304 - Elica Acciaio al carbonio - Tipo elica Senza albero centrale - Capacità tramoggia 1,95 mc - Portata massima in ingresso 80 mc/h - Inclinazione d'esercizio 30° - Diametro coclea 280 mm - Spessore elica 20 mm - Piatti di strisciamento (n° 04) 30 x 8 mm in acciaio inox Aisi 304 - Tubazione di ingresso DN 150 PN 10 - Tubazione di uscita acqua DN 200 PN 10 - Bocca di scarico N° 01 - Bocca di scarico tipo Verticale - Motoriduttore tipo Assi paralleli - Motoriduttore posizione Lato scarico - Potenza installata 0 75 kW - 400 V - 50 Hz - IP55 - Velocità di rotazione coclea 5 rpm - Rivestimento antiusura 0,55 V. Piatti imbullonati - Materiale bulloneria A2 - Trattamento superficiale micropallinatura con fibre di vetro. Il tutto comprensivo di ogni onere e magistero per dare il lavoro finito secondo la regola dell'arte.
M I S U R A Z I O N I:
|  |  | 1 |  |  |  | 1
3'
|  | SOMMANO a corpo |  |  |  |  | 1 | 31390.2 | 31390.2
27 | NP.OEM.010 | Fornitura e posa in opera di soffiante a vite oil free tipo Atlas Copco ZS 37 VCA H o equivalente, plug & play con quadro elettrico e con convertitore di frequenza integrato con motore a velocità variabile 400V - 50 Hz - IEC - DIN - TT/TN - CE PT 1000 avvolgimenti e cuscinetti Scaldiglie anti-condensa, Smartlink dalle seguenti caratteristiche: - portata 1500 m3/h - prevalenza 650 mbar - funzionamento 24h/24h - comprensiva di inverter da installare in cabina elettrica esistente prossima alla zona di installazione della soffiante - cabina di insonorizzazione Il tutto comprensivo di ogni onere e magistero per dare il lavoro finito secondo la regola dell'arte.
M I S U R A Z I O N I:
|  |  | 2 |  |  |  | 2
3'
|  | SOMMANO a corpo |  |  |  |  | 2 | 41052.4 | 82104.8
28 | NP.OEM.012 | Fornitura e posa in opera di compattatore a coclea tipo Ecomac CPS o equivalente dalle seguenti caratteristiche: · portata 0,5 m3/h · Canala e vaglio in acciaio inox AISI 304; · Elica senza albero interno ad alto spessore in acciaio al carbonio; · Rivestimento della canala in materiale plastico ad elevata densità ed alto scorrimento (HDPE) sp. 8 mm; · Coperchi su tutta la lunghezza in settori imbullonati; · Piedi di sostegno in acciaio inox Aisi 304; · Trasmissione lato carico a mezzo riduttore ad assi paralleli di primaria marca; · Zona di drenaggio in prossimità del carico con lamiera forata luce 8 mm; · Zona di compattazione/disidratazione a mezzo griglia in acciaio inox AISI 304; · Bulloneria in AISI 304; · Tubazione flessibile di ritorno del liquido dalla zona di compattazione in PVC; · Pressore per incremento pressatura; · N.1 Tramogge di carico in Aisi 304. Il tutto comprensivo di ogni onere e magistero per dare il lavoro finito secondo la regola dell'arte.
M I S U R A Z I O N I:
|  | a servizio coclea esistente raccolta schiume e flottato | 1 |  |  |  | 1
3'
|  | SOMMANO a corpo |  |  |  |  | 1 | 12779.9 | 12779.9
29 | NP.OEM.039 | Sistema di nebulizzazione ad alta pressione (70 bar) costituito da apposita centralina dosatrice e rete di diffusione con ugelli nebulizzatori a servizio dei cassoni di raccolta del grigliato (medio e fine) e della sabbia, come da specifica tecnica. Il tutto comprensivo di ogni onere e magistero per dare il lavoro finito secondo la regola dell'arte.
M I S U R A Z I O N I:
|  |  | 1 |  |  |  | 1
3'
|  | SOMMANO a corpo |  |  |  |  | 1 | 9025.5 | 9025.5
30 | NP.OEM.014 | Fornitura e posa in opera di griglia a nastro tipo Vanguard mod. V2 2550 o equivalente in acciaio inox AISI 304 con spaziatura 10 mm Q= 2000 l/s, da installare in apposito canale di dimensioni 2,5 (B) x 3,8 (h) m e con le seguenti caratteristiche: - Sgrigliatore composto da due macchine di uguale larghezza che vengono affiancate una all'altra e rese solidali mediante opportuno sistema di fissaggio costituito da una spalla centrale di appoggio e guida per i nastri filtranti - Intelaiatura di grosso spessore in acciaio inox AISI 304 - Nastri filtranti scorrevoli composti da elementi autopulenti realizzati in speciale resina acetalica - Elementi filtranti sono alloggiati su barre in acciaio inox AISI 304 dotate di boccole rotanti, placche e rondelle in acciaio inox AISI 304 - Spazzola controrotante per pulizia nastro filtrante alloggiata su albero in acciaio acciaio inox AISI 304, direttamente accoppiata all'albero di trascinamento del nastro filtrante tramite un sistema di rinvio corona-catena-pignone - Motoriduttore con limitatore di coppia a dischi in bagno d'olio. - Tramoggia di scarico materiale grigliato in acciaio inox AISI 304 - Tubiera di lavaggio interna dotata di ugelli spruzzatori con relativo attacco esterno da ¾" per acqua di rete. - Sistema Pivot - Quadro elettrico - Protezioni antinfortunistiche meccaniche ai sensi Direttiva Macchine 2006/42/CE e la Direttiva EMC, realizzate in acciaio inox AISI 304 Il tutto comprensivo di ogni onere e magistero per dare il lavoro finito secondo la regola dell'arte.
M I S U R A Z I O N I:
|  | gliglie exrta fini | 2 |  |  |  | 2
3'
|  | SOMMANO a corpo |  |  |  |  | 2 | 94417 | 188834
31 | NP.OEM.013 | Fornitura e posa in opera di compattatore a coclea tipo Ecomac CPS300 o equivalente in acciaio inox AISI 304, cosituito da un sistema di trasporto ed uno di compattazione - disidratazione. DATI TECNICI Portata max in ingresso 6 mc/h Lunghezza 12 m Corpo canala ad “U” in acciaio inox Aisi 304 spessore 3 mm Spirale senza albero interno in acciaio al carbonio microlegato Spessore spira 20 mm Profilo spira singola Diametro nominale spira 300 mm Tipo truogolo ad “U” Diametro truogolo 325 mm Lunghezza canala 3,50 m Inclinazione max 5° Potenza installata 5,5 kw Il tutto comprensivo di ogni onere e magistero per dare il lavoro finito secondo la regola dell'arte.
M I S U R A Z I O N I:
|  | a servizio griglie extrafini | 1 |  |  |  | 1
3'
|  | SOMMANO a corpo |  |  |  |  | 1 | 16372.6 | 16372.6
32 | NP.OEM.001 | Paratoia a comando automatico a 3 lati fornita e posta in opera con le seguenti caratteristiche: - Movimentazione automatica con attuatore elettrico non in fornitura - Installazione a canale - Larghezza canale da 2000 a 2500 mm - Altezza altezza canale da 1500a 2000 mm - H diaframma da 1000 a 2000 mm - Larghezza diaframma da 2050 a 2550 mm - H gargami fino a 3600 mm - Max carico idrostatico fino a 2000 mm - Tenuta: 3 lati - 2 sensi Materiali di costruzione: - Lamiere / profilati: acciaio inox AISI 304 - Bulloneria acciaio inox AISI 304 - Viti di manovra: acciaio inox AISI 304H gargami 3600 mm Specifiche di fornitura: - Diaframma di tenuta in lamiera, realizzato in un unico pezzo, irrigidito mediante pressopiegati elettrosaldati e cunei di pressione , il tutto in acciaio inox AISI 304; - Guarnizione di tenuta in gomma neoprene EPDM antiolio con profilo a nota musicale, riportata sul perimetro del diaframma tramite piatti imbullonati con bulloneria in acciaio inox AISI 304; - Scorrimento su pattini in bronzo rimovibili e regolabili; - Gargami realizzati con profilati pressopiegati da inghisare alle pareti e completi di controcunei per assicurare una perfetta tenuta il tutto in acciaio inox AISI 304; - Traversi superiori in profilati pressopiegati in acciaio inox AISI 304, per alloggiamento gruppo di manovra; - Traverso inferiore in profilato pressopiegato in acciaio inox AISI 304, predisposto per l’alloggiamento della guarnizione in gomma EPDM di battuta; - N°2 Aste salienti in acciaio inox AISI 304, incernierate al diaframma, accoppiate al gruppo di manovra mediante vite trapezia tipo TPN in acciaio in acciaio inox AISI 304; le aste salienti sono realizzate con tubo di grossoo spessore tipo SS; - Gruppo di manovra costituito da N°2 riduttori conici (uno di trazione l’altro condotto) con corpo in fusione di ghisa e chiocciola filettata in ottone con speciali cuscinetti reggispinta. Il riduttore di trazione è predisposto per l’accoppiamento con attuatore elettrico (non in fornitura) Il tutto fornito e posto in opera per dare il lavoro finito a perfetta regola d'arte.
M I S U R A Z I O N I:
|  | paratoie ingresso canali griglie fini | 3 | 2.5 |  | 1.5 | 11.25
|  | paratoie uscita canali griglie fini | 3 | 2.5 |  | 2 | 15
3'
|  | SOMMANO m2 |  |  |  |  | 26.25 | 3499.6 | 91864.5
33 | NP.OEM.015 | Fornitura e posa in opera di GRU ELETTRICA A COLONNA tipo Donati GBR GR5K8545 o equivalente avente le seguenti caratteristiche: Portata : kg 4.000 Lunghezza braccio : mm 8.500 Altezza totale colonna : mm 5.440 Altezza sottotrave : mm 4.500 Campo di rotazione : 360° continui con collettore di linea Brandeggio : Elettrico Velocità di rotazione : giri/min 0,44 Potenza : kw 0,55 Braccio realizzato in : cassone Incluso: - PARANCO ELETTRICO A CATENA Serie DMK - Tipo : 424L.K In esecuzione CON CARRELLO MONOTRAVE - N. 1 CARRELLO ELETTRICO MONOTRAVE : tipo EM5 - IMPIANTO ELETTRICO realizzato con due quadri elettrici di comando Il tutto comprensivo di ogni onere e magistero per dare il lavoro finito secondo la regola dell'arte.
M I S U R A Z I O N I:
|  | gru per nuove pompe in canali coclee 4 e 5 | 1 |  |  |  | 1
3'
|  | SOMMANO a corpo |  |  |  |  | 1 | 61323.3 | 61323.3
34 | E.19.010.020.a | Profilati in acciaio per travature reticolari, laminati a caldo e sagomati a freddo, assemblati con nodi di tipo bullonato o saldato, completi di piastre di attacco, taglio a misura, gli sfridi, le forature, i calastrelli, i bulloni di adeguata classe, compresi il tiro e il calo dei materiali, i ponti di servizio fino a 4 m dal piano di appoggio, gli oneri relativi ai controlli di legge, e ogni altro onere e magistero per dare il lavoro finito a perfetta regola d'arte, a qualsiasi altezza o profondità. Sono esclusi i trattamenti protettivi e le verniciature che verranno pagati a parte Profilati in acciaio per travature reticolari
M I S U R A Z I O N I:
|  | binari scorrevoli per nastro compattatore |  |  |  | 100 | 100
3'
|  | SOMMANO kg |  |  |  |  | 100 | 3.01 | 301
35 | E.19.010.040.a | Profilati laminati a caldo o pressopiegati a freddo in acciaio per strutture secondarie quali arcarecci e membrature secondarie in genere, completi di piastre di attacco, compresi i tagli a misura, gli sfridi, le forature, le flange, la bullonatura o la saldatura dei profilati, il tiro e il calo dei materiali, i ponti di servizio fino a 4 m dal piano di appoggio, gli oneri relativi ai controlli per legge, e ogni altro onere e magistero per dare il lavoro finito a perfetta regola d'arte, a qualsiasi altezza o profondità. Sono esclusi i trattamenti protettivi e le verniciature che verranno pagati a parte Profilati in acciaio per strutture secondarie
M I S U R A Z I O N I:
|  | struttura passerella accesso griglie extrafini lato monte (15 kg/m2) |  | 5 | 1 | 15 | 75
3'
|  | SOMMANO kg |  |  |  |  | 75 | 3.39 | 254.25
36 | E.12.070.010.a | Preparazione del piano di posa di manti impermeabili con una mano di primer bituminoso a solvente in quantità non inferiore a 300g/m Preparazione del piano di posa di manti impermeabili
M I S U R A Z I O N I:
|  | cabina MT1 |  | 24.7 | 11.2 |  | 276.64
|  | edificio coclee |  | 12 | 24.9 |  | 298.8
3'
|  | SOMMANO mq |  |  |  |  | 575.44 | 1.3 | 748.07
37 | E.12.010.010.b | Membrana impermeabile a base di bitume distillato modificato con resine elastomeriche (SBS), con supporto costituito da un tessuto non tessuto di poliestere da filo continuo, applicata a fiamma con giunti sovrapposti di 10 cm, stesa su piano di posa idoneamente preparato a qualsiasi altezza, su superfici piane, curve e inclinate, compresi eventuali ponteggi fino ad un'altezza di 4,0 m dal piano di appoggio, il tiro e il calo dei materiali, e ogni altro onere e magistero per dare il lavoro finito a perfetta regola d'arte Spessore 4 mm
M I S U R A Z I O N I:
|  | cabina MT1- doppi strato resistente a -10°C | 2 | 24.7 | 11.2 | 1.1 | 608.61
|  | edificio coclee - doppio strato di cui quello sottostante resistente a -5°C e quello sovrastante resistente a -10°C | 2 | 12 | 24.9 | 1.1 | 657.36
3'
|  | SOMMANO mq |  |  |  |  | 1265.97 | 14.49 | 18343.91
38 | NP.OCI.006 | Fornitura e posa in opera di doppia mano di pittura monocomponente brillante e protettiva per esterno di alta qualità. A base di bitume ossidato di petrolio in solventi alifatici e aromatici e alta concentrazione di pigmenti di alluminio. Facile da applicare, ottima pennellabilità, distensione e copertura. Dotata di elevata resistenza agli agenti atmosferici e alle sollecitazioni climatiche, è quindi idonea per esterni anche in situazioni climatiche ed ambientali difficili.
M I S U R A Z I O N I:
|  | cabina MT1- doppio strato | 2 | 24.7 | 11.2 |  | 553.28
|  | edificio coclee - doppio strato | 2 | 12 | 24.9 |  | 597.6
3'
|  | SOMMANO m2 |  |  |  |  | 1150.88 | 9.7 | 11163.54
39 | E.11.070.030.d | Canali di gronda, scossaline, converse e compluvi in lamiera comunque lavorati e sagomati, compresi gli oneri per la formazione di giunti e sovrapposizioni, le chiodature, le saldature, i pezzi speciali per raccordi, il taglio a misura, gli sfridi, il tiro e calo dei materiali, le staffe di ferro poste ad interasse non superiore a 1,00 ml, le legature con filo di ferro zincato, le opere murarie, la verniciatura con minio di piombo o antiruggine, i ponti di servizio fino a 4,0 m dal piano di appoggio, e ogni altro onere e magistero per dare il lavoro finito a perfetta regola d'arte. Misurato al metroquadrato di sviluppo: In acciaio zincato preverniciato da 8/10
M I S U R A Z I O N I:
|  | scossaline |  |  |  | 0 | 0
|  | cabina MT1 | 2 | 35.1 |  | 0.3 | 21.06
|  | edificio coclee | 2 | 36.1 |  | 0.3 | 21.66
3'
|  | SOMMANO mq |  |  |  |  | 42.72 | 30.05 | 1283.74
40 | NP.OCI.007 | Fornitura di parapetto provvisorio a morsa per cordoli, costituito da montante in acciaio per parapetto per la messa in sicurezza di superfici piane o inclinate con inclinazione massima 10°. Il parapetto è progettato per per il fissaggio su cordoli o velette, aventi spessore compreso tra 20 e 30 cm. Caratteristiche: Classe EN 13374:2013 “A” - Fissaggio A morsa, su cordoli o muretti - Apertura morsa 20 - 30 cm - Altezza utile 120 cm - Interasse massimo 180 cm
M I S U R A Z I O N I:
|  | montanti per parapetto edificio coclee | 80 |  |  |  | 80
3'
|  | SOMMANO cadauno |  |  |  |  | 80 | 40.5 | 3240
41 | NP.OCI.008 | Tavolato in abete dello spessore adeguato per la formazione di piani di lavoro, elementi fermapiede, parapetti, mantovane e simili, su ponteggi, impalcati o manufatti diversi, fornito e posto in opera, compresi ogni altro onere e magistero per dare il lavoro finito a perfetta regola d'arte, valutato in metri quadrati di effettivo sviluppo. Sola fornitura
M I S U R A Z I O N I:
|  | edificio coclee - tre tavole da 12 cm da montare sui montanti per parapetto provvisorio | 6 | 36.1 |  | 0.12 | 25.99
3'
|  | SOMMANO m2 |  |  |  |  | 25.99 | 6.9 | 179.33
42 | NP.OCI.009 | Noleggio a caldo di PIATTAFORMA AEREA METRI 38 dotata di cestello per 2 persone in grado di operare fino a 15-20 m in altezza. Incluso operaio comune aggiuntivo.
M I S U R A Z I O N I:
|  | montaggio montanti parapetto provvisorio |  |  |  | 2 | 2
|  | smontaggio montanti parapetto provvisorio |  |  |  | 2 | 2
3'
|  | SOMMANO giorni |  |  |  |  | 4 | 1097.8 | 4391.2
43 | NP.OCI.010 | Noleggio a freddo di montacarichi porta materiali ("ascensore di cantiere") con portata massima 500 kg, in grado di operare fino a 10 m in altezza.
M I S U R A Z I O N I:
|  | montacarichi accesso copertura edificio coclee | 1 |  |  |  | 1
3'
|  | SOMMANO mesi |  |  |  |  | 1 | 1754.8 | 1754.8
44 | E.19.030.010.a | Grigliato elettrosaldato pedonale o carrabile, completo di controtelai, zincato a caldo, compresi ogni altro onere e magistero per dare il lavoro finito a perfetta regola d'arte Grigliato elettrosaldato pedonale o carrabile
M I S U R A Z I O N I:
|  | passerella accesso griglie extrafini lato monte (35 kg/m2) |  | 5 | 1 | 35 | 175
3'
|  | SOMMANO kg |  |  |  |  | 175 | 5.68 | 994
45 | E.19.040.030.a | Zincatura a caldo per immersione di opere in ferro con trattamento a fuoco mediante immersione in vasche che contengono zinco fuso alla temperatura di circa 500 °C, previo decappaggio, lavaggio, ecc., e ogni altro onere e magistero per dare il lavoro finito a perfetta regola d'arte Per strutture pesanti
M I S U R A Z I O N I:
|  | ringhiera con montante ogni metro, n. 2 traversi orizzontali e fascia parapiede da 15 cm (25 kg/m x h=1m) |  | 5.3 |  | 25 | 132.5
|  | binari scorrevoli per nastro compattatore |  |  |  | 100 | 100
|  | struttura passerella accesso griglie extrafini lato monte (15 kg/m2) |  | 5 | 1 | 15 | 75
|  | ringhiera passerella accesso griglie extrafini lato monte (25 kg/m2) |  | 6 |  | 25 | 150
3'
|  | SOMMANO kg |  |  |  |  | 457.5 | 0.73 | 333.98
46 | E.01.010.010.a | Scavo a sezione aperta per sbancamento, eseguito con mezzi meccanici, anche in presenza di battente d'acqua fino a 20 cm sul fondo, compresi i trovanti di volume fino a 0,30 mc, la rimozione di arbusti, lo stradicamento di ceppaie, la regolarizzazione delle pareti secondo profili di progetto, lo spianamento del fondo, anche a gradoni, il paleggiamento sui mezzi di trasporto o l'accantonamento in appositi siti indicati dal D.L. nell'ambito del cantiere, compresi il rispetto di costruzioni preesistenti sotterranee, nonché ogni onere e magistero per dare il lavoro finito a perfetta regola d'arte. In rocce sciolte (con trovanti fino a 0,3 mc)
M I S U R A Z I O N I:
|  | scavo per realizzazione comparto filtrazione |  | 22.8 | 15.8 | 2.3 | 828.55
|  | scavo per drenaggio filtrazione |  | 80 | 2 | 2.3 | 368
3'
|  | SOMMANO mc |  |  |  |  | 1196.55 | 3.96 | 4738.34
47 | NP.STR.18 | Sonda di misura SST tipo HACH Solitax ad immersione alim. 220V, uscita 4-20 mA, con 10 m di cavo per collegamento ad idoneo trasmettitore. Il tutto fornito e posto in opera per dare il lavoro finito a perfetta regola d'arte.
M I S U R A Z I O N I:
|  | ingresso e uscita filtrazione | 2 |  |  |  | 2
3'
|  | SOMMANO cadauno |  |  |  |  | 2 | 5719.2 | 11438.4
48 | NP.STR.05 | Sonda di misura pH/temperatura alim. 220V, uscita 4-20 mA, con 10 m di cavo per collegamento ad idoneo trasmettitore. Il tutto fornito e posto in opera per dare il lavoro finito a perfetta regola d'arte.
M I S U R A Z I O N I:
|  | uscita impianto | 1 |  |  |  | 1
3'
|  | SOMMANO cadauno |  |  |  |  | 1 | 2050.3 | 2050.3
49 | NP.STR.06 | Sonda di misura conducibilità alim. 220V, uscita 4-20 mA, con 10 m di cavo per collegamento ad idoneo trasmettitore. Il tutto fornito e posto in opera per dare il lavoro finito a perfetta regola d'arte.
M I S U R A Z I O N I:
|  | uscita impianto | 1 |  |  |  | 1
3'
|  | SOMMANO cadauno |  |  |  |  | 1 | 1729.6 | 1729.6
50 | NP.STR.08 | Sonda di misura redox alim. 220V, uscita 4-20 mA, con 10 m di cavo per collegamento ad idoneo trasmettitore. Il tutto fornito e posto in opera per dare il lavoro finito a perfetta regola d'arte.
M I S U R A Z I O N I:
|  | uscita impianto | 1 |  |  |  | 1
3'
|  | SOMMANO cadauno |  |  |  |  | 1 | 2183.3 | 2183.3
51 | NP.STR.04 | Trasmettitore di segnali tipo HACH SC1000 -6 ingressi per sonde/strumentazione in campo alim. 220V, 6 uscite 4-20 mA. Il tutto fornito e posto in opera per dare il lavoro finito a perfetta regola d'arte.
M I S U R A Z I O N I:
|  | sonde SST - ph - temp - redox | 1 |  |  |  | 1
3'
|  | SOMMANO cadauno |  |  |  |  | 1 | 7353.1 | 7353.1
52 | NP.STR.01 | Sonda di livello a ultrasuoni tipo Siemens Echomax XRS-5 o equivalente alim. 220V, uscita 4-20 mA, con 10 m di cavo per collegamento ad idoneo trasmettitore. Il tutto fornito e posto in opera per dare il lavoro finito a perfetta regola d'arte.
M I S U R A Z I O N I:
|  | uscita impianto | 1 |  |  |  | 1
3'
|  | SOMMANO cadauno |  |  |  |  | 1 | 959 | 959
53 | NP.STR.02 | Trasmettitore per sonda di livello a ultrasuoni tipo Siemens LUT400 o equivalente alim. 220V, uscita 4-20 mA. Il tutto fornito e posto in opera per dare il lavoro finito a perfetta regola d'arte.
M I S U R A Z I O N I:
|  | livello uscita impianto | 1 |  |  |  | 1
3'
|  | SOMMANO cadauno |  |  |  |  | 1 | 1617.8 | 1617.8
54 | NP.OEM.025 | Filtro a dischi con sistema di filtrazione dinamico-tangenziale avente le seguenti caratteristiche: - Portata da trattare Valore medio: 1500 l/s - SST in ingresso Valore medio: 50 mg/l - SST in ingresso Valore massimo 100 mg/l per picchi di max 2 ore non più di una volta al giorno - SST in uscita Valore: 10 mg/l in riferimento ai valori di SST medi in ingresso e 35 in riferimento ai valori di SST di picco in ingresso Caratteristiche costruttive : - Costruzione interamente in acciaio inox AISI 304 - Coperchi in acciaio inox AISI 304 e lega di alluminio - Settori filtranti estraibili realizzati interamente in acciaio inox AISI 316L - Motoriduttore SEW EURODRIVE - MOVIMOT equipaggiato con inverter - Circuito di lavaggio realizzato in acciaio inox AISI 304 - Elettropompa centrifuga di lavaggio LOWARA-ITT - Quadro elettrico di comando e controllo IP 65 - Viteria in acciaio inox AISI 304 - A2 Caratteristiche tecniche: Capacità di filtrazione micron 20 Area di filtrazione totale m² 61,50 Portata scarico concentrato % 1,5-2,2 Portata trattabile Potenza installata motorizzazione dischi filtranti kW 2,00x4,00 Potenza assorbita motorizzazione dischi filtranti kW 1,95 Potenza installata elettropompa di lavaggio kW 9,20 Potenza assorbita elettropompa di lavaggio kW 7,36 Tensione di alimentazione V 380/3/50 Il tutto fornito e posto in opera per dare il lavoro finito a perfetta regola d'arte.
M I S U R A Z I O N I:
|  |  | 4 |  |  |  | 4
3'
|  | SOMMANO a corpo |  |  |  |  | 4 | 275963.1 | 1103852.4
55 | NP.OCI.027 | Serbatoio per ipoclorito di sodio 20.000 prodotto con liner interno (primo strato) in resina vinilestere con le seguenti caratteristiche: - diametro interno del cilindro mm 2300 - diametro esterno (escluso accessori) mm 2330 - lunghezza totale mm 5250 - altezza serbatoio (escluso accessori) mm 2460 - peso a vuoto (circa) kg 1100. Corredato di: - boccaporto superiore DN 500 con controflangia cieca - sfiato libero ricurvo Ø 2” (portata massima 100000 litri/ora) - n. 3 bocchelli flangiati DN da definire PN 10 UNI EN 1092-1 - indicatore di livello a galleggiante - n. 3 selle d’appoggio in vetroresina - n. 2 golfari per il sollevamento a vuoto Il tutto comprensivo di ogni onere e magistero per dare il lavoro finito secondo la regola dell'arte.
M I S U R A Z I O N I:
|  |  | 2 |  |  |  | 2
3'
|  | SOMMANO a corpo |  |  |  |  | 2 | 17151.4 | 34302.8
56 | NP.OCI.001 | Fornitura e posa in opera di tubo in acciaio nero saldato per trasporto di fluidi conforme alle norme UNI EN 10217/1/02, in opera con saldatura ad arco elettrico. Il prezzo comprende: incidenza delle curve, dei pezzi speciali, gli oneri per la verniciatura, la foratura per innesti, trasporto, accatastamento, sfilamento, revisioni delle tolleranze di ovalizzazione, tagli, posto in sito su staffe (queste pagate a parte), allivellamento, saldature secondo norma UNI 5132 e prova idraulica, verniciatura a 3 mani con vernice epossidica. Compreso quant'altro occorre per dare il lavoro compiuto a perfetta regola d'arte.
M I S U R A Z I O N I:
|  | tubazioni ingresso filtri DN700-sp.9,52mm | 6 | 7 |  | 164.8 | 6921.6
|  | tubazioni uscita filtri DN700-sp. 9,52 mm | 6 | 2.5 |  | 164.8 | 2472
3'
|  | SOMMANO kg |  |  |  |  | 9393.6 | 7.6 | 71391.36
57 | NP.OCI.028 | Valvola a farfalla motorizzata DN700 PN10, Corpo e disco otturatore in ghisa sferoidale, Guarnizione di tenuta in EPDM. Attuatore AUMA o Rotork. Il tutto incluso eventuali accessori, fornito e posto in opera per dare il lavoro finito a perfetta regola d'arte.
M I S U R A Z I O N I:
|  | valvole ingresso e uscita filtri | 12 |  |  |  | 12
3'
|  | SOMMANO a corpo |  |  |  |  | 12 | 10506.3 | 126075.6
58 | NP.OCI.029 | Bacino ecologico di contenimento per cisternetta da 1000. Il bacino è realizzato in lamiera d’acciaio al carbonio, verniciato a polveri epossidiche e piano d’appoggio in lamiera zincata.
M I S U R A Z I O N I:
|  | per antischiuma | 1 |  |  |  | 1
3'
|  | SOMMANO a corpo |  |  |  |  | 1 | 1125.1 | 1125.1
59 | NP.OCI.026 | Rifacimento ex-novo della linea di carico serbatoi e aspirazione pompe cloro mediante tubazioni in PVDF. Il tutto comprensivo di ogni onere e magistero per dare il lavoro finito secondo la regola dell'arte.
M I S U R A Z I O N I:
|  |  | 1 |  |  |  | 1
3'
|  | SOMMANO a corpo |  |  |  |  | 1 | 8289.3 | 8289.3
60 | E.03.010.010.b | Calcestruzzo non strutturale a prestazione garantita, in conformità alle norme tecniche vigenti. D max nominale dell'aggregato 30 mm, Classe di consistenza S4. Fornito e messo in opera, compreso l'uso della pompa e del vibratore, nonché gli sfridi e gli oneri per i previsti controlli e quant'altro necessario per dare l'opera compiuta a perfetta regola d'arte. Sono escluse le casseforme. Classe di resistenza C16/20
M I S U R A Z I O N I:
|  | magrone fondazione |  | 20.5 | 13.5 | 0.1 | 27.68
3'
|  | SOMMANO mc |  |  |  |  | 27.68 | 108.01 | 2989.72
61 | E.03.010.020.f | Calcestruzzo durabile a prestazione garantita, con classe di consistenza S4, con dimensione massima degli aggregati di 32 mm, in conformità alle norme tecniche vigenti. Fornito e messo in opera, compreso l'uso della pompa e del vibratore, nonché gli sfridi e gli oneri per i previsti per dare l'opera compiuta a perfetta regola d'arte. Sono esclusi le casseforme e i ferri di armatura. Per strutture di fondazione e interrate Classe di resistenza C35/45 Classe di esposizione XA1
M I S U R A Z I O N I:
|  | fondazione |  | 20.3 | 13.3 | 0.5 | 135
3'
|  | SOMMANO mc |  |  |  |  | 135 | 150.9 | 20371.5
62 | E.03.010.020.f | Calcestruzzo durabile a prestazione garantita, con classe di consistenza S4, con dimensione massima degli aggregati di 32 mm, in conformità alle norme tecniche vigenti. Fornito e messo in opera, compreso l'uso della pompa e del vibratore, nonché gli sfridi e gli oneri per i previsti per dare l'opera compiuta a perfetta regola d'arte. Sono esclusi le casseforme e i ferri di armatura. Per strutture di fondazione e interrate Classe di resistenza C35/45 Classe di esposizione XA1
M I S U R A Z I O N I:
|  | pareti perimetrali |  | 46.2 | 0.3 | 2.7 | 37.42
3'
|  | SOMMANO mc |  |  |  |  | 37.42 | 150.9 | 5646.68
63 | E.03.040.010.a | Acciaio per cemento armato B450C, conforme alle norme tecniche vigenti, tagliato a misura, sagomato e posto in opera, compresi gli sfridi, le legature, gli oneri per i previsti controlli e quant'altro necessario per dare l'opera compiuta a perfetta regola d'arte. Acciaio in barre
M I S U R A Z I O N I:
|  | Vedi voce n° 61 [mc 135.00] |  |  |  | 115 | 15525
|  | Vedi voce n° 62 [mc 37.42] |  |  |  | 115 | 4303.3
3'
|  | SOMMANO kg |  |  |  |  | 19828.3 | 1.43 | 28354.47
64 | E.02.030.010.b | Palo trivellato con sonda a rotazione in terreno di qualsiasi natura e consistenza, compreso l'attraversamento di trovanti rocciosi o argilla compatta di spessore fino 30 cm; palo in c.a. di lunghezza fino a 25 m, gettato in opera con calcestruzzo di classe di resistenza non inferiore a C25/30, compresi il nolo, trasporto, montaggio e smontaggio dell'attrezzatura necessaria, l'onere per il getto del calcestruzzo dal fondo, in modo da evitare il dilavamento o la separazione degli elementi, il maggiore volume del fusto e del bulbo, la vibratura del getto comunque effettuata, la rettifica e la scalpellatura delle testate per la lunghezza occorrente, le prove di carico secondo le norme vigenti e con almeno due prove, la trivellazione e estrazione del materiale di scavo, la posa in opera della gabbia di armatura (da pagarsi a parte) e ogni altro onere e magistero per dare il lavoro finito a perfetta regola d'arte. La misura verrà effettuata sulla lunghezza effettiva dei pali a testata rettificata Diametro 500 mm
M I S U R A Z I O N I:
|  | pali fondazione platea filtrazione | 30 | 20 |  |  | 600
3'
|  | SOMMANO m |  |  |  |  | 600 | 72.08 | 43248
65 | E.03.040.010.a | Acciaio per cemento armato B450C, conforme alle norme tecniche vigenti, tagliato a misura, sagomato e posto in opera, compresi gli sfridi, le legature, gli oneri per i previsti controlli e quant'altro necessario per dare l'opera compiuta a perfetta regola d'arte. Acciaio in barre
M I S U R A Z I O N I:
|  | pali fondazione | 30 | 20 | 0.196 | 120 | 14112
3'
|  | SOMMANO kg |  |  |  |  | 14112 | 1.43 | 20180.16
66 | E.03.030.010.a | Casseforme di qualunque tipo rette o centinate per getti di conglomerati cementizi semplici o armati compreso armo, disarmante, disarmo, opere di puntellatura e sostegno fino ad un'altezza di 4 metri dal piano di appoggio, nonché la pulitura del materiale per il reimpiego; eseguite a regola d'arte e misurate secondo la superficie effettiva delle casseforme a contatto con il calcestruzzo. Strutture di fondazione
M I S U R A Z I O N I:
|  | fondazione | 2 | 33.6 |  | 0.5 | 33.6
3'
|  | SOMMANO mq |  |  |  |  | 33.6 | 24.95 | 838.32
67 | E.03.030.010.b | Casseforme di qualunque tipo rette o centinate per getti di conglomerati cementizi semplici o armati compreso armo, disarmante, disarmo, opere di puntellatura e sostegno fino ad un'altezza di 4 metri dal piano di appoggio, nonché la pulitura del materiale per il reimpiego; eseguite a regola d'arte e misurate secondo la superficie effettiva delle casseforme a contatto con il calcestruzzo. Strutture in elevazione
M I S U R A Z I O N I:
|  | pareti perimetrali |  | 59.3 |  | 2.7 | 160.11
[6 empty] | 0 | 0
[6 empty] | 0 | 0
3'
|  | SOMMANO mq |  |  |  |  | 160.11 | 30.17 | 4830.52
68 | E.01.035.010.a | Esaurimento di acqua negli scavi a mezzo di motopompa o elettropompa, compreso quanto occorre per l'esercizio, la manutenzione e la guardiania della pompa, il posizionamento, il trasporto in cantiere e viceversa, la fornitura e il consumo dell'energia o combustibile, compresi, altresì, ogni onere e magistero per dare il lavoro finito a perfetta regola d'arte. Esaurimento di acqua negli scavi
M I S U R A Z I O N I:
|  | scavo per realizzazione comparto filtrazione |  | 22 | 15.8 | 1 | 347.6
3'
|  | SOMMANO mc |  |  |  |  | 347.6 | 17.46 | 6069.1
69 | E.01.030.010.b | Sbadacchiatura di scavi, compresi la fornitura di legname, chioderia, ferratura, sfrido, la lavorazione, il disarmo e recupero del materiale, nonché ogni onere e magistero per dare il lavoro finito a perfetta regola d'arte. Sbadacchiatura a mezza cassa
M I S U R A Z I O N I:
|  | scavo per drenaggio filtrazione |  | 80 | 2 | 1 | 160
3'
|  | SOMMANO mc |  |  |  |  | 160 | 21.76 | 3481.6
70 | E.01.050.020.a | Movimentazione nell'area di cantiere, con uso di mezzi meccanici di piccole dimensioni, di materiali provenienti dagli scavi, demolizioni e rimozioni, compreso carico anche a mano, sul mezzo di trasporto, scarico a deposito. La misurazione relativa agli scavi è calcolata secondo l'effettivo volume, senza tener conto di aumenti di volume conseguenti alla rimozione dei materiali, per le demolizioni secondo il volume misurato prima della demolizione dei materiali. Movimentazione nell'area di cantiere di materiali provenienti dagli scavi, demolizioni e rimozioni
M I S U R A Z I O N I:
|  | movimentazione materiale scavato per riprofilatura terreno |  |  |  | 0 | 0
|  | scavo per realizzazione comparto filtrazione |  | 22.8 | 15.8 | 2.2 | 792.53
|  | scavo per drenaggio filtrazione |  | 80 | 2 | 2.3 | 368
3'
|  | SOMMANO mc |  |  |  |  | 1160.53 | 6.76 | 7845.18
71 | NP.IE.006 | Fornitura e posa in opera di faro LED 150 W in sostituzione faro sodio altra pressione da 400 W Il tutto fornito e posto in opera per dare il lavoro finito a perfetta regola d'arte.
M I S U R A Z I O N I:
|  | sostituzione fari di 2 torre faro come indicato dalla D.L. | 8 |  |  |  | 8
3'
|  | SOMMANO a corpo |  |  |  |  | 8 | 345.7 | 2765.6
72 | NP.IE.007 | Fornitura e posa in opera di faro LED 120 W in sostituzione lampada alogena da 300 W Il tutto fornito e posto in opera per dare il lavoro finito a perfetta regola d'arte.
M I S U R A Z I O N I:
|  | sostituzione faro come indicato dalla D.L. | 2 |  |  |  | 2
[6 empty] | 0 | 0
3'
|  | SOMMANO a corpo |  |  |  |  | 2 | 296 | 592
73 | NP.IE.008 | Fornitura e posa in opera di plafoniera LED bilampada 32 W per edifici tecnologici in sostituzione corpo illuminante a neon 58 W. Il tutto fornito e posto in opera per dare il lavoro finito a perfetta regola d'arte.
M I S U R A Z I O N I:
|  | sostituzione lampade a neon edifici tecnologici come indicato dalla D.L. | 20 |  |  |  | 20
3'
|  | SOMMANO a corpo |  |  |  |  | 20 | 450.2 | 9004
74 | NP.IE.005 | Fornitura e posa in opera di armatura stradale a LED 70 W in sostituzione lampada sodio alta pressione da 150 W Il tutto fornito e posto in opera per dare il lavoro finito a perfetta regola d'arte.
M I S U R A Z I O N I:
|  | sostituzione lampada pali luce zona pretrattamenti come indicato dalla D.L. | 30 |  |  |  | 30
3'
|  | SOMMANO a corpo |  |  |  |  | 30 | 449.6 | 13488
75 | NP.IE.009 | Impianto fotovoltaico a servizio alimentazione uffici da 10 kW senza accumulo su cabina MT3. Il tutto fornito e posto in opera per dare il lavoro finito a perfetta regola d'arte.
M I S U R A Z I O N I:
|  | su cabina MT1 | 1 |  |  |  | 1
3'
|  | SOMMANO a corpo |  |  |  |  | 1 | 26090.3 | 26090.3
76 | NP.IE.002 | Piattaforma software/hardware di manutenzione come da specifiche di progetto e capitolato Il tutto fornito e posto in opera per dare il lavoro finito a perfetta regola d'arte.
M I S U R A Z I O N I:
|  |  | 1 |  |  |  | 1
3'
|  | SOMMANO a corpo |  |  |  |  | 1 | 21112.3 | 21112.3
77 | E.12.070.010.a | Preparazione del piano di posa di manti impermeabili con una mano di primer bituminoso a solvente in quantità non inferiore a 300g/m Preparazione del piano di posa di manti impermeabili
M I S U R A Z I O N I:
|  | cabina MT2 |  | 24.7 | 11.2 |  | 276.64
3'
|  | SOMMANO mq |  |  |  |  | 276.64 | 1.3 | 359.63
78 | E.12.010.010.b | Membrana impermeabile a base di bitume distillato modificato con resine elastomeriche (SBS), con supporto costituito da un tessuto non tessuto di poliestere da filo continuo, applicata a fiamma con giunti sovrapposti di 10 cm, stesa su piano di posa idoneamente preparato a qualsiasi altezza, su superfici piane, curve e inclinate, compresi eventuali ponteggi fino ad un'altezza di 4,0 m dal piano di appoggio, il tiro e il calo dei materiali, e ogni altro onere e magistero per dare il lavoro finito a perfetta regola d'arte Spessore 4 mm
M I S U R A Z I O N I:
|  | cabina MT2- doppio strato resistente a -10°C | 2 | 24.7 | 11.2 | 1.1 | 608.61
3'
|  | SOMMANO mq |  |  |  |  | 608.61 | 14.49 | 8818.76
79 | NP.OCI.006 | Fornitura e posa in opera di doppia mano di pittura monocomponente brillante e protettiva per esterno di alta qualità. A base di bitume ossidato di petrolio in solventi alifatici e aromatici e alta concentrazione di pigmenti di alluminio. Facile da applicare, ottima pennellabilità, distensione e copertura. Dotata di elevata resistenza agli agenti atmosferici e alle sollecitazioni climatiche, è quindi idonea per esterni anche in situazioni climatiche ed ambientali difficili.
M I S U R A Z I O N I:
|  | cabina MT2- doppio strato | 2 | 24.7 | 11.2 |  | 553.28
3'
|  | SOMMANO m2 |  |  |  |  | 553.28 | 9.7 | 5366.82
80 | E.11.070.030.d | Canali di gronda, scossaline, converse e compluvi in lamiera comunque lavorati e sagomati, compresi gli oneri per la formazione di giunti e sovrapposizioni, le chiodature, le saldature, i pezzi speciali per raccordi, il taglio a misura, gli sfridi, il tiro e calo dei materiali, le staffe di ferro poste ad interasse non superiore a 1,00 ml, le legature con filo di ferro zincato, le opere murarie, la verniciatura con minio di piombo o antiruggine, i ponti di servizio fino a 4,0 m dal piano di appoggio, e ogni altro onere e magistero per dare il lavoro finito a perfetta regola d'arte. Misurato al metroquadrato di sviluppo: In acciaio zincato preverniciato da 8/10
M I S U R A Z I O N I:
|  | scossaline |  |  |  | 0 | 0
|  | cabina MT2 | 2 | 35.1 |  | 0.3 | 21.06
3'
|  | SOMMANO mq |  |  |  |  | 21.06 | 30.05 | 632.85
81 | R.02.020.020.a | Demolizione di muratura di qualsiasi genere, anche voltata, di spessore fino ad una testa, eseguita totalmente a mano, compresa la cernita e accantonamento del materiale di recupero da riutilizzare Muratura in mattoni pieni
M I S U R A Z I O N I:
|  | demolizione parete per vano acceso trafo cabina MT1 |  | 3.6 |  | 3 | 10.8
|  | incidenza smontaggio infissi |  |  |  | 10 | 10
|  | incidenza risanamento e finitura squarcio per montaggio nuova porta |  |  |  | 10 | 10
3'
|  | SOMMANO mq |  |  |  |  | 30.8 | 13.93 | 429.04
82 | E.18.080.030.c | "Infisso in alluminio anodizzato per finestre o porte finestre a una o più ante apribili a saliscendi con movimenti tra loro indipendenti o per invetriate fisse ,realizzato con profilati in lega di alluminio estruso UNI 9006-1, assemblate meccanicamente e di sezione adeguata alle dimensioni ed alle funzioni del serramento, con trattamento superficiale di ossidazione anodica di colore naturale satinato o lucido dello spessore da 15 a 18 micron, oppure con preverniciatura a colori o finto legno, escluso vetri e pannelli e completo di controtelaio o cassonetto di acciaio zincato, coprifili in lamiera di alluminio anodizzato, funi di acciaio inossidabile, carrucole di rinvio, canaletti di materia plastica, manopola o maniglia di tipo pesante ed ogni altro accessorio, in opera compreso tutti gli oneri:" Per superfici oltre m² 5
M I S U R A Z I O N I:
|  | Infisso in alluminio a 4 ante cabina MT1 |  | 3.6 |  | 3 | 10.8
3'
|  | SOMMANO mq |  |  |  |  | 10.8 | 255.82 | 2762.86
83 | NP.OEM.004 | Smontaggio/rimontaggio apparecchiature elettriche, idrauliche, elettromeccaniche e impianti elettrici nell'ambito dei lavori, compreso spostamento e rimontaggio con collegamento alla rete elettrica o alle altre reti, con l'ausilio di utensili, attrezzature e mezzi per dare l'opera compiuta e funzionante.
M I S U R A Z I O N I:
|  | smontaggio apparati e quadri elettrici coclea n. 4 e n. 5 e consenga alla gestione di impianto |  |  |  | 80 | 80
|  | smontaggio quadri inverter compressori e rimontaggio in altra sede indicata dalla gestione impianto |  |  |  | 48 | 48
|  | smontaggio apparati e quadri elettrici cabina MT1 e consegna alla gestione di impianto |  |  |  | 112 | 112
|  | smontaggio trafo esistenti |  |  |  | 32 | 32
3'
|  | SOMMANO h |  |  |  |  | 272 | 72.1 | 19611.2
84 | NP.EL.TR.002 | Fornitura in opera di trasformatore in resina ad alta efficienza da 6/0,4 kV, 630 kVA, con classe di avvolgimento H/H e sovratemperatura F/F. Equipaggiato con n. 3 termosonde e centralina termometrica digitale per il controllo della temperatura, incluso barre di ventilazione sul fondo. Il tutto compreso il trasporto, lo scarico, il posizionamento ed ogni altro onere necessario per dare l'opera compiuta a regola d'arte.
M I S U R A Z I O N I:
|  |  | 3 |  |  |  | 3
3'
|  | SOMMANO stima |  |  |  |  | 3 | 19720 | 59160
85 | NP.EL.QMT.002 | Fornitura in opera di Scomparti M.T. tipo AT-F/R, "Alloggiamento trasformatore frontale", dimensioni L=1800 x H=2100 x P=1150, completo delle seguenti apparecchiature: - Struttura in lamiera piana, con feritoie di ventilazione sulle porte e sul tetto; - Blocco a chiave estraibile a porta di accesso chiusa, interbloccabile con il modulo di protezione.
M I S U R A Z I O N I:
|  | Vedi voce n° 84 [stima 3.00] |  |  |  |  | 3
3'
|  | SOMMANO cad. |  |  |  |  | 3 | 3575 | 10725
86 | NP.OEM.004 | Smontaggio/rimontaggio apparecchiature elettriche, idrauliche, elettromeccaniche e impianti elettrici nell'ambito dei lavori, compreso spostamento e rimontaggio con collegamento alla rete elettrica o alle altre reti, con l'ausilio di utensili, attrezzature e mezzi per dare l'opera compiuta e funzionante.
M I S U R A Z I O N I:
|  | smontaggio apparati e quadri elettrici cabina MT2 e consegna alla gestione di impianto |  |  |  | 112 | 112
|  | smontaggio trafo esistenti |  |  |  | 32 | 32
3'
|  | SOMMANO h |  |  |  |  | 144 | 72.1 | 10382.4
87 | NP.IE.004 | Piattaforma monitoraggio energetico/ambientale come da specifica di progetto e capitolato. Il tutto fornito e posto in opera per dare il lavoro finito a perfetta regola d'arte.
M I S U R A Z I O N I:
|  |  | 1 |  |  |  | 1
3'
|  | SOMMANO a corpo |  |  |  |  | 1 | 74953.5 | 74953.5
88 | NP.IE.003 | Piattaforma software/hardware rilievo e grafica come da specifiche di progetto e capitolato Il tutto fornito e posto in opera per dare il lavoro finito a perfetta regola d'arte.
M I S U R A Z I O N I:
|  |  | 1 |  |  |  | 1
3'
|  | SOMMANO a corpo |  |  |  |  | 1 | 19496.3 | 19496.3
89 | NP.EL.TR.002 | Fornitura in opera di trasformatore in resina ad alta efficienza da 6/0,4 kV, 630 kVA, con classe di avvolgimento H/H e sovratemperatura F/F. Equipaggiato con n. 3 termosonde e centralina termometrica digitale per il controllo della temperatura, incluso barre di ventilazione sul fondo. Il tutto compreso il trasporto, lo scarico, il posizionamento ed ogni altro onere necessario per dare l'opera compiuta a regola d'arte.
M I S U R A Z I O N I:
|  |  | 3 |  |  |  | 3
3'
|  | SOMMANO stima |  |  |  |  | 3 | 19720 | 59160
90 | NP.EL.QMT.002 | Fornitura in opera di Scomparti M.T. tipo AT-F/R, "Alloggiamento trasformatore frontale", dimensioni L=1800 x H=2100 x P=1150, completo delle seguenti apparecchiature: - Struttura in lamiera piana, con feritoie di ventilazione sulle porte e sul tetto; - Blocco a chiave estraibile a porta di accesso chiusa, interbloccabile con il modulo di protezione.
M I S U R A Z I O N I:
|  | Vedi voce n° 89 [stima 3.00] |  |  |  |  | 3
3'
|  | SOMMANO cad. |  |  |  |  | 3 | 3575 | 10725
91 | NP.OEM.004 | Smontaggio/rimontaggio apparecchiature elettriche, idrauliche, elettromeccaniche e impianti elettrici nell'ambito dei lavori, compreso spostamento e rimontaggio con collegamento alla rete elettrica o alle altre reti, con l'ausilio di utensili, attrezzature e mezzi per dare l'opera compiuta e funzionante.
M I S U R A Z I O N I:
|  | smontaggio apparati e quadri elettrici e consegna alla gestione di impianto in cabina MT3 |  |  |  | 112 | 112
|  | smontaggio trafo esistenti |  |  |  | 32 | 32
3'
|  | SOMMANO h |  |  |  |  | 144 | 72.1 | 10382.4
92 | NP.OCI.013 | Noleggio a caldo di automezzo dotato di gru con benna/pinza e cassone a tenuta scarrabile
M I S U R A Z I O N I:
|  | svuotamento canali di sedimentazione primaria |  |  |  | 60 | 60
3'
|  | SOMMANO g |  |  |  |  | 60 | 771.2 | 46272
93 | NP.OCI.014 | Noleggio a caldo di bobcat
M I S U R A Z I O N I:
|  | svuotamento fondo canali di sedimentazione primaria |  |  |  | 6 | 6
|  | incidenza calo con gru e sollevamento |  |  |  | 1.5 | 1.5
3'
|  | SOMMANO g |  |  |  |  | 7.5 | 698 | 5235
94 | NP.OCI.015 | Noleggio a caldo di automezzo dotato di gru con benna/pinza e cassone a tenuta scarrabile. Incluso manovale aggiuntivo a supporto
M I S U R A Z I O N I:
|  | svuotamento fondo canali di sedimentazione primaria |  |  |  | 6 | 6
3'
|  | SOMMANO g |  |  |  |  | 6 | 1005.7 | 6034.2
95 | U.05.020.010.c | Formazione di rilevato secondo le sagome prescritte con materiali idonei, provenienti sia dagli scavi che dalle cave, il compattamento a strati fino a raggiungere la densità prescritta, l'umidimento, la profilatura dei cigli, delle banchine e delle scarpate rivestite con terra vegetale; compresi ogni onere e magistero per dare il rilevato compiuto a perfetta regola d'arte Con materiali, provenienti dalle cave, compresa la fornitura, appartenenti ai gruppi A1, A2-4, A2-5, A3
M I S U R A Z I O N I:
|  | strada in terra di affiancamento canale lato monte sedim. primaria |  | 175 | 4 | 0.5 | 350
3'
|  | SOMMANO mc |  |  |  |  | 350 | 17.73 | 6205.5
96 | E.03.010.020.f | Calcestruzzo durabile a prestazione garantita, con classe di consistenza S4, con dimensione massima degli aggregati di 32 mm, in conformità alle norme tecniche vigenti. Fornito e messo in opera, compreso l'uso della pompa e del vibratore, nonché gli sfridi e gli oneri per i previsti per dare l'opera compiuta a perfetta regola d'arte. Sono esclusi le casseforme e i ferri di armatura. Per strutture di fondazione e interrate Classe di resistenza C35/45 Classe di esposizione XA1
M I S U R A Z I O N I:
|  | fondazione basamento srubber | 6 | 10 | 4 | 0.4 | 96
3'
|  | SOMMANO mc |  |  |  |  | 96 | 150.9 | 14486.4
97 | E.03.030.010.a | Casseforme di qualunque tipo rette o centinate per getti di conglomerati cementizi semplici o armati compreso armo, disarmante, disarmo, opere di puntellatura e sostegno fino ad un'altezza di 4 metri dal piano di appoggio, nonché la pulitura del materiale per il reimpiego; eseguite a regola d'arte e misurate secondo la superficie effettiva delle casseforme a contatto con il calcestruzzo. Strutture di fondazione
M I S U R A Z I O N I:
|  | fondazione basamento srubber | 6 | 28 |  | 0.4 | 67.2
3'
|  | SOMMANO mq |  |  |  |  | 67.2 | 24.95 | 1676.64
98 | E.03.040.010.a | Acciaio per cemento armato B450C, conforme alle norme tecniche vigenti, tagliato a misura, sagomato e posto in opera, compresi gli sfridi, le legature, gli oneri per i previsti controlli e quant'altro necessario per dare l'opera compiuta a perfetta regola d'arte. Acciaio in barre
M I S U R A Z I O N I:
|  | Vedi voce n° 96 [mc 96.00] |  |  |  | 100 | 9600
3'
|  | SOMMANO kg |  |  |  |  | 9600 | 1.43 | 13728
99 | U.05.020.085.a | Strato di fondazione in misto cementato, di qualsiasi spessore, costituito da una miscela (inerti, acqua, cemento) di appropriata granulometria in tutto rispondente alle prescrizioni delle Norme Tecniche compresi l'onere del successivo spandimento sulla superficie dello strato di una mano di emulsione bituminosa, nella misura di 1 kg per metro quadrato, saturata da uno strato di sabbia, la fornitura dei materiali (anche del legante), le prove di laboratorio ed in sito, la lavorazione e il costipamento dello strato con idonee macchine, e ogni altro onere e magistero per dare il lavoro finito a perfetta regola d'arte, misurato in opera dopo costipamento Strato di fondazione in misto cementato
M I S U R A Z I O N I:
|  | pavimentazione aiuole tra vasche primare e canale alimentazione | 4 | 270 |  | 0.4 | 432
3'
|  | SOMMANO mc |  |  |  |  | 432 | 44.41 | 19185.12
100 | U.05.020.090.a | Conglomerato bituminoso per strato di base costituito da miscela di aggregati e di bitume secondo le prescrizioni del CSd’A, in idonei impianti di dosaggio, steso in opera con vibrofinitrici, costipato con appositi rulli compressori fino ad ottenere le caratteristiche del CSd’A, compresi ogni onere e magistero per dare il lavoro finito a perfetta regola d'arte Conglomerato bituminoso per strato di base costituito da miscela di aggregati e di bitume secondo le prescrizioni del CSd'A, in idonei impia
M I S U R A Z I O N I:
|  | pavimentazione aiuole tra vasche primare e canale alimentazione | 4 | 270 |  | 7 | 7560
3'
|  | SOMMANO mq/cm |  |  |  |  | 7560 | 1.42 | 10735.2
101 | U.05.020.096.a | Conglomerato bituminoso per strato di usura (tappetino), costituito da una miscela di pietrischetti e graniglie aventi perdita di peso alla prova Los Angeles (CRN BU n° 34) 20% confezionato a caldo in idoneo impianto, con bitume in quantità non inferiore al 5% del peso degli inerti, e conformemente alle prescrizioni del CsdA; compresa la fornitura e stesa del legante di ancoraggio in ragione di 0,7 kg/m² di emulsione bituminosa al 55%; steso in opera con vibrofinitrice meccanica e costipato con appositi rulli fino ad ottenere l'indice dei vuoti prescritto dal CsdA; compresa ogni predisposizione per la stesa ed onere per dare il lavoro finito Conglomerato bituminoso per strato di usura (tappetino)
M I S U R A Z I O N I:
|  | pavimentazione aiuole tra vasche primare e canale alimentazione | 4 | 270 |  | 3 | 3240
3'
|  | SOMMANO mq/cm |  |  |  |  | 3240 | 1.68 | 5443.2
102 | NP.OEM.016 | Realizzazione della copertura con membrane in poliestere rivestito di PVC di sedimentatore primario di diametro 46 m e del relativo pozzetto di estrazione fanghi di dimensioni 3,5 x 3m secondo le specifiche di progetto e capitolato. Il sistema di copertura delle vasche deve possedere le seguenti minime e inderogabili caratteristiche: - una fascia perimetrale separata dalla cupola vera e propria , facilmente amovibile e munita di finestre trasparenti, per consentire l'illuminazione interna e gli interventi di manutenzione/rimozione delle ruote, riduttori e motori delle travate raschiafanghi; - un vano di almeno 1 m di diametro centrale sul colmo, facilmente amovibile a mezzo autogru, al fine di consentire l'accesso al gancio di una gru per consentire (ogni tre/quattro anni) l'innalzamento di circa 1 m del vertice centrale delle travate raschiafanghi e lo smontaggio della ralla centrale. Il tutto comprensivo di ogni onere e magistero per dare il lavoro finito secondo la regola dell'arte.
M I S U R A Z I O N I:
|  | vasche di sedimentazione primaria | 6 |  |  |  | 6
3'
|  | SOMMANO a corpo |  |  |  |  | 6 | 285363 | 1712178
103 | NP.OEM.017 | Sistema di deodorizzazione mediante scrubber a secco tipo DKFil o equivalente fornito e posto in opera a servizio di una vasca di sedimentazione primaria come da specifiche di progetto ed avente le seguenti caratteristiche: - portata da trattare pari a 10.000 m3/h; - condotta di aspirazione in acciaio inox o PVC rivestito con PRFV DN600 di circa 15 m - Unità di pretrattamento “demister”; - Unità di filtrazione a letto fisio e chemio-adsorbente statico “DKFil®”; - Unità di rifinizione olfattometrica; - Ventilatore centrifugo; - Quadro elettrico di gestione del ventilatore; - Tubazioni di collegamento tra le varie parti del sistema descritto; - Camino di espulsione in campo aperto con scarico verticale libero - rendimenti di abbattimento del sistema di deodorizzazione: H2S : 90-95 %; Ammoniaca: dal 75 all’80 %; Aldeidi e Chetoni: 90 %; Mercaptani : 90 %; Benzene e Toluene: 90 %; VOC 90 %; Odore 90 %; - sistema di serbatoi a doppia tenuta per lo stoccaggio dei ragenti. Il tutto comprensivo di ogni onere e magistero per dare il lavoro finito secondo la regola dell'arte.
M I S U R A Z I O N I:
|  | a servizio coperture vasche primarie | 6 |  |  |  | 6
3'
|  | SOMMANO a corpo |  |  |  |  | 6 | 89276.2 | 535657.2
104 | E.19.010.070.c | Inferriate, ringhiere, parapetti e cancellate eseguite con profilati normali in acciaio (tondi, piatti, quadri, angolari, scatolari, ecc.), eventuali pannellature in lamiera e intelaiature fisse o mobili, assemblati in disegni lineari semplici, completi della ferramenta di fissaggio, di apertura e chiusura; compresi i tagli, i fori, gli sfridi, gli incastri e gli alloggiamenti in murature, le opere murarie, la spalmatura con una mano di minio o di vernice antiruggine e ogni altro onere e magistero per dare il lavoro finito a perfetta regola d'arte Ringhiere e inferriate semplici
M I S U R A Z I O N I:
|  | recinzione perimetrale attorno scrubber (55 kg/m2) | 6 | 20 |  | 82.5 | 9900
3'
|  | SOMMANO kg |  |  |  |  | 9900 | 5.8 | 57420
105 | E.19.040.030.a | Zincatura a caldo per immersione di opere in ferro con trattamento a fuoco mediante immersione in vasche che contengono zinco fuso alla temperatura di circa 500 °C, previo decappaggio, lavaggio, ecc., e ogni altro onere e magistero per dare il lavoro finito a perfetta regola d'arte Per strutture pesanti
M I S U R A Z I O N I:
|  | Vedi voce n° 104 [kg 9 900.00] |  |  |  |  | 9900
3'
|  | SOMMANO kg |  |  |  |  | 9900 | 0.73 | 7227
106 | NP.OEM.004 | Smontaggio/rimontaggio apparecchiature elettriche, idrauliche, elettromeccaniche e impianti elettrici nell'ambito dei lavori, compreso spostamento e rimontaggio con collegamento alla rete elettrica o alle altre reti, con l'ausilio di utensili, attrezzature e mezzi per dare l'opera compiuta e funzionante.
M I S U R A Z I O N I:
|  | smontaggio e successivo rimontaggio attuatori estrazione fanghi primari | 6 |  |  | 8 | 48
|  | smontaggio e successivo rimontaggio attuatori paratoie prm323 e prm 324 | 2 |  |  | 8 | 16
3'
|  | SOMMANO h |  |  |  |  | 64 | 72.1 | 4614.4
107 | NP.OEM.005 | Revisione paratoia in acciaio costituita da: - revisione paratoia mediante 1 FASE: sgrassaggio e lavaggio ad alta pressione; - 2 FASE: sabbiatura al grado SA 2,5 eseguita con graniglia metallica; - 3 FASE: applicazione di convertitore di ruggine; - 4 FASE: applicazione di Intermedio Epossidico, con spessore a film secco di 50 micron; - 5 FASE: applicazione in airless di rivestimento bicomponente epossi-catramoso di colore nero, con spessore a film secco di 200 micron. - revisione motoriduttore e attuatore. Comprensivo di ogni onere e magistero tale da rendere il lavoro finito secondo la regola dell'arte.
M I S U R A Z I O N I:
|  | revisione paratoie PRM 323-324 | 2 |  |  |  | 2
3'
|  | SOMMANO cadauno |  |  |  |  | 2 | 4952 | 9904
108 | NP.OCI.016 | Grigliato in vetroresina (sviluppo circa 12 kg/m2), avente le seguenti caratteristiche: - altezza 25 mm - maglia 38x38 mm Fornito e posto in opera su nuovo telaio in vetroresina. Il tutto incluso eventuali accessori, fornito e posto in opera per dare il lavoro finito a perfetta regola d'arte.
M I S U R A Z I O N I:
|  | travate vasche sedimentazione primaria | 6 | 22 | 0.75 |  | 99
|  | gradini scale accesso pozzetto estrazione fanghi primaria 6 | 10 | 1.2 | 0.3 |  | 3.6
3'
|  | SOMMANO m2 |  |  |  |  | 102.6 | 134.9 | 13840.74
109 | NP.OCI.017 | Scala in vetroresina, avente le seguenti caratteristiche: - larghezza 120 cm - altezza 200 cm - telaio per aggangio gradini e parapetti in vetroresina (non inclusi) Il tutto incluso eventuali accessori, fornito e posto in opera per dare il lavoro finito a perfetta regola d'arte.
M I S U R A Z I O N I:
|  | a servizio pozzetto estrazione primaria 6 | 1 |  |  |  | 1
3'
|  | SOMMANO a corpo |  |  |  |  | 1 | 5032.9 | 5032.9
110 | E.19.020.010.a | Carpenteria in acciaio inox AISI 304 con impiego di profilati di qualunque tipo per interventi completi Acciaio inox AISI 304 lavorato per carpenteria metallica pesante in genere, con impiego di profilati semplici quali piatti, angolari, circolari o simili, tutti di dimensioni commerciali o realizzabili mediante unione di profili commerciali, con finltura superficiale eseguita mediante sgrossatura e molatura delle saldature, delle bave, etc, e successiva spazzolatura al fine di presentare superficie omogenea con aspetto satinato. Per lavorazioni di elementi anche articolati e di forma non ineare, compreso l'onere per le calandrature secondo archi circolari. Prezzo comprensivo di tutti gli oneri per la ornitura dell'acciaio, per tutte le lavorazioni quali tagli, forature, saldature, piegature, calandrature, accoppiamenti, comprensivo del trasporto dei pezzi finiti in cantiere, comprensivo degli oneri di installazione, dell'assistenza muraria, e di quant'altro necessario per dare il lavoro compiuto a regola d'arte. Compresi gli oneri di cui alle avvertenze generali del presente elenco Carpenteria in acciaio inox AISI 304
M I S U R A Z I O N I:
|  | costruzione asta, quadrello e supporti per prolungamento volantino saracinesca motorizzata pozzetto estrazione fanghi | 6 |  |  | 50 | 300
3'
|  | SOMMANO kg |  |  |  |  | 300 | 7.03 | 2109
111 | NP.OCI.018 | Fornitura e posa in opera di materiale rinforzato ad elevate prestazioni meccaniche tipo Enecrete Durafill misto a polvere di quarzo o equivalente con spessore minimo 3 Il tutto comprensivo di ogni onere e magistero per dare il lavoro finito secondo la regola dell'arte.
M I S U R A Z I O N I:
|  | rifacimento pista sedimentatori primari | 6 | 163.28 | 0.5 |  | 489.84
3'
|  | SOMMANO m2 |  |  |  |  | 489.84 | 92.2 | 45163.25
112 | R.02.035.010.a | Rimozione di opere in ferro, completi di pezzi speciali e collari di ancoraggio alla muratura e alle strutture, di qualsiasi dimensione e spessore e con qualsiasi sviluppo, in opera a qualsiasi altezza anche in posizioni non facilmente accessibili, compresi l'onere per ponteggi, tagli, carico, trasporto e accatastamento dei materiali riutilizzabili e/o di risulta fino ad una distanza di 50 m Rimozione di ringhiere, inferriate e simili
M I S U R A Z I O N I:
|  | rimozione ringhiere in ragione di 20 kg/m e accantonamento in impianto |  |  |  | 0 | 0
|  | pozzetti estrazione fanghi e relative scale di accesso | 6 | 16.8 |  | 20 | 2016
|  | pozzetto estrazione drenaggi |  | 25 |  | 20 | 500
|  | pozzetto ingresso-uscita primaria 1-2 e relative scale di accesso |  | 58.8 |  | 20 | 1176
|  | pozzetto ingresso-uscita primaria 3-4 e relative scale di accesso |  | 58.8 |  | 20 | 1176
|  | pozzetto ingresso-uscita primaria 5-6 e relative scale di accesso |  | 67 |  | 20 | 1340
|  | manufatto sfioro e relativa scala di accesso |  | 24.2 |  | 20 | 484
3'
|  | SOMMANO kg |  |  |  |  | 6692 | 0.69 | 4617.48
113 | NP.OCI.022 | Scum box dinamico-basculante realizzato a partire da scu-box esistente mediante: - smontaggio scumbox esistente - realizzazione telaio di appoggio in acciaio AISI 304 completo di n. 4 guide con molle in AISI 304; n. 2 ruote di scorrimento in poliammide; n. 1 tubo flessibile DN150; n. 2 regolazione di livello in AISI 304; - tubo flessibile DN150 - N. 2 guide in acciaio INOX AISI 304 da collegare alla travata del carroponte; - installazione. Il tutto comprensivo di ogni onere e magistero per dare il lavoro finito secondo la regola dell'arte.
M I S U R A Z I O N I:
|  |  | 5 |  |  |  | 5
3'
|  | SOMMANO a corpo |  |  |  |  | 5 | 2925.3 | 14626.5
114 | R.02.010.030.b | Carotaggio eseguito con carotatrici con motore elettrico o ad aria compressa, per prelievo campioni, perforazione di strutture edili, per prove di laboratorio, collaudi, controlli, restauri, incatenamenti, areazioni, deumidificazioni, posa in opera di impianti, pluviali, scarichi, su conglomerati cementizi Diametro da 81 a 110 mm
M I S U R A Z I O N I:
|  | foro scarico superficiale vasche primarie | 6 | 1 |  |  | 6
3'
|  | SOMMANO m |  |  |  |  | 6 | 147.92 | 887.52
115 | U.01.030.065.e | Tubazione in polietilene PE 100 con valori minimi di MRS (Minimum Required Strenght) di 10 Mpa destinata alla distribuzione dell’acqua e prodotta in conformità alle norme vigenti. La tubazione dovrà possedere il marchio di conformità di prodotto IIP e/o equivalente marchio rilasciato da organismo riconosciuto nell'ambito della comunità europea e deve essere formata per estrusione e può essere fornita sia in barre che in rotoli. Fornita e posta in opera a qualsiasi altezza e profondità. Sono compresi i pezzi speciali, la posa, anche in presenza di acqua, fino ad un battente di cm 20 ed il relativo aggottamento, l'eventuale taglio di tubazioni, le giunzioni, tutte le prove di tenuta, di carico e di laboratorio previste dalla vigente normativa e la fornitura dei relativi certificati, il lavaggio e la disinfezione della condotta ed ogni altra operazione per dare la tubazione pronta all'uso. Sono esclusi lo scavo, il rinfianco con sabbia fine ed asciutta, gli apparecchi idraulici. PFA 10 Diametro esterno 110 mm spessore 6,6 mm
M I S U R A Z I O N I:
|  | tubazione scarico alto sedimentatori primari | 6 | 1 |  |  | 6
|  | incidenza curva 90° | 6 | 1 |  |  | 6
|  | incidenza cartella e flangia | 6 | 2.5 |  |  | 15
3'
|  | SOMMANO m |  |  |  |  | 27 | 10.03 | 270.81
116 | C.04.010.025.e | Saracinesca a corpo piatto in esecuzione in ghisa e bronzo, con volantino e premistoppa in ghisa, albero in acciaio inox, PN16, per impianti acqua calda o fredda, fornita e posta in opera con controflange e accessori. Compresi le fasi di trasporto, scarico a piè d'opera, pulizia delle superfici di assemblaggio, serraggio dei bulloni, posa in sito delle guarnizioni, prove idrauliche e ogni altro onere e magistero per dare il lavoro finito a perfetta regola d'arte DN80
M I S U R A Z I O N I:
|  | su scarico alto sedimentatori primari | 6 |  |  |  | 6
3'
|  | SOMMANO cad |  |  |  |  | 6 | 220.97 | 1325.82
117 | NP.OCI.019 | Parapetto in vetroresina (sviluppo circa 6 kg/ml), costituito da: - Corrimano "U" 60x50x5 mm 1,30 kg/m - Tubo intermedio diametro 26x5 mm 0,55 kg/m - Batti piede nervato 150x15x5 mm 1,35 kg/m - Profilo quadro (piantone) 50x50x5x5 mm 1,60 kg/m ad interasse 1000 mm - Base fissaggio PRFV 2 fori 100x150 sp. 14 mm 0,83 kg Il tutto incluso eventuali accessori, fornito e posto in opera per dare il lavoro finito a perfetta regola d'arte.
M I S U R A Z I O N I:
|  | pozzetti estrazione fanghi e relative scale di accesso | 6 | 16.8 |  | 6 | 604.8
|  | pozzetto estrazione drenaggi |  | 25 |  | 6 | 150
|  | pozzetto ingresso-uscita primaria 1-2 e relative scale di accesso |  | 58.8 |  | 6 | 352.8
|  | pozzetto ingresso-uscita primaria 3-4 e relative scale di accesso |  | 58.8 |  | 6 | 352.8
|  | pozzetto ingresso-uscita primaria 5-6 e relative scale di accesso |  | 67 |  | 6 | 402
|  | manufatto sfioro e relativa scala di accesso |  | 24.2 |  | 6 | 145.2
3'
|  | SOMMANO m |  |  |  |  | 2007.6 | 29.8 | 59826.48
118 | R.05.040.030.a | Asportazione in profondità del calcestruzzo ammalorato, da eseguirsi nelle zone degradate, mediante idroscarifica e/o sabbiatura, fino al raggiungimento dello strato del cls con caratteristiche di buona solidità, omogeneità e comunque non carbonato, ed ogni altro elemento che possa fungere da falso aggrappo ai successivi trattamenti e/o getti Asportazione in profondità del calcestruzzo
M I S U R A Z I O N I:
|  | pulizia in corrispondenza giunti lungo i canali sedimentazione primaria | 20 | 3 | 0.5 |  | 30
3'
|  | SOMMANO mq |  |  |  |  | 30 | 31.05 | 931.5
119 | NP.OCI.020 | Sigillatura giunti mediante fornitura e applicazione di mastice idroespansivo tipo Mapei Mapeproof Swell o equivalente realizzando un cordolo di circa 10 mm Il tutto incluso eventuali accessori, fornito e posto in opera per dare il lavoro finito a perfetta regola d'arte.
M I S U R A Z I O N I:
|  | in corrispondenza giunti lungo i canali sedimentazione primaria | 20 | 3 |  |  | 60
3'
|  | SOMMANO m/cm |  |  |  |  | 60 | 35 | 2100
120 | NP.OCI.021 | Ricostruzione volumetrica del calcestruzzo mediante applicazione, su sottofondo opportunamente irruvidito e saturato di acqua, di malta cementizia bicomponente a basso modulo elastico composta da cemento, aggregati selezionati, fibre sintetiche e resine polimeriche (tipo Mapegrout BM della MAPEI S.p.A. o equivalente). Il tutto incluso eventuali accessori, fornito e posto in opera per dare il lavoro finito a perfetta regola d'arte.
M I S U R A Z I O N I:
|  | in corrispondenza giunti lungo i canali sedimentazione primaria | 20 | 3 | 0.1 |  | 6
3'
|  | SOMMANO m2/cm |  |  |  |  | 6 | 254.1 | 1524.6
121 | NP.OCI.005 | Noleggio a caldo di Autogrù da 220 tonh. mt. 60 + 36 per 8 ore al giorno incluso trasferimento e trasporto attrezzature.
M I S U R A Z I O N I:
|  | noleggio autogru per posizionamento copertura | 6 |  |  | 2 | 12
3'
|  | SOMMANO giorni |  |  |  |  | 12 | 3385.7 | 40628.4
122 | NP.OEM.018 | Elettrompompa sommersa trituratrice tipo Landia DG-I 80 o equivalente avente le seguenti caratteristiche: - portata da trattare pari a 45 m3/h; - prevalenza 10 m; - potenza istallata 3 kW; - sistema di triturazione a coltelli di cui uno fisso e due rotanti Il tutto comprensivo di ogni onere e magistero per dare il lavoro finito secondo la regola dell'arte.
M I S U R A Z I O N I:
|  | pompe in pozzetto adiacente estrazione fanghi primaria 6 | 2 |  |  |  | 2
3'
|  | SOMMANO a corpo |  |  |  |  | 2 | 8409.6 | 16819.2
123 | NP.OEM.020 | Trituratore tipo RotaCut 10000pro Inline con separatore di materiale grossolano. Griglia di taglio utilizzabile su entrambe le superfici, reversibile Testata apribile mediante pistone idraulico Pressione massima 1,5 bar Comprensivo di curve, flange e pezzi speciali in acciaio per collegamenti idraulici. Il tutto incluso eventuali accessori, fornito e posto in opera per dare il lavoro finito a perfetta regola d'arte.
M I S U R A Z I O N I:
|  | a servizio pompa a lobi integrativa | 1 |  |  |  | 1
3'
|  | SOMMANO a corpo |  |  |  |  | 1 | 11824.9 | 11824.9
124 | NP.STR.18 | Sonda di misura SST tipo HACH Solitax ad immersione alim. 220V, uscita 4-20 mA, con 10 m di cavo per collegamento ad idoneo trasmettitore. Il tutto fornito e posto in opera per dare il lavoro finito a perfetta regola d'arte.
M I S U R A Z I O N I:
|  | pozzetto fanghi primari | 1 |  |  |  | 1
3'
|  | SOMMANO cadauno |  |  |  |  | 1 | 5719.2 | 5719.2
125 | NP.STR.19 | Trasmettitore di segnali tipo HACH SC200 per sonde/strumentazione in campo alim. 220V, 2 ingressi - 2 uscite 4-20 mA. Il tutto fornito e posto in opera per dare il lavoro finito a perfetta regola d'arte.
M I S U R A Z I O N I:
|  | centralina misura SST | 1 |  |  |  | 1
3'
|  | SOMMANO cadauno |  |  |  |  | 1 | 2890.1 | 2890.1
126 | NP.OEM.019 | Pompa volumetrica a lobi rotativi tipo Vogelsang VX136-210QD Q= 60 m3/h - 6 bar per fanghi inclusi collegamenti idraulici ed elettricie e basamento. Munita di inverter a bordo motore vettoriale a coppia costante Potenziometro di regolazione 0 - 100 % Ingresso 0/10 V o 4/20 mA. Comprensivo di curve, flange e pezzi speciali in acciaio per collegamenti idraulici. Il tutto incluso eventuali accessori, fornito e posto in opera per dare il lavoro finito a perfetta regola d'arte.
M I S U R A Z I O N I:
|  | sostituzione pompe mono esistenti | 3 |  |  |  | 3
|  | pompa aggiuntiva | 1 |  |  |  | 1
3'
|  | SOMMANO a corpo |  |  |  |  | 4 | 16094.9 | 64379.6
127 | NP.STR.09 | Sonda di misura Ossigeno Disciolto tipo HACH LDO sc alim. 220V, uscita 4-20 mA, con 20 m di cavo per collegamento ad idoneo trasmettitore. Il tutto fornito e posto in opera per dare il lavoro finito a perfetta regola d'arte.
M I S U R A Z I O N I:
|  | in vasche ossidazione | 9 |  |  |  | 9
3'
|  | SOMMANO cadauno |  |  |  |  | 9 | 2813.5 | 25321.5
128 | NP.STR.10 | Sonda di misura composti azotati tipo HACH AN-ISE sc alim. 220V, uscita 4-20 mA, con 20 m di cavo per collegamento ad idoneo trasmettitore. Il tutto fornito e posto in opera per dare il lavoro finito a perfetta regola d'arte.
M I S U R A Z I O N I:
|  | uscita vasche ossidazione | 1 |  |  |  | 1
3'
|  | SOMMANO cadauno |  |  |  |  | 1 | 11882.6 | 11882.6
129 | NP.STR.04 | Trasmettitore di segnali tipo HACH SC1000 -6 ingressi per sonde/strumentazione in campo alim. 220V, 6 uscite 4-20 mA. Il tutto fornito e posto in opera per dare il lavoro finito a perfetta regola d'arte.
M I S U R A Z I O N I:
|  | centralina per sonde oossigeno e azoto | 2 |  |  |  | 2
3'
|  | SOMMANO cadauno |  |  |  |  | 2 | 7353.1 | 14706.2
130 | NP.OEM.022 | Aspiratore elicoidale compatto da 5000 m3/h ad alta efficienza per espulsione diretta. Inclusa sonda di temperatura per avviamento automatico. Comprensivo di griglia di protezione. Il tutto secondo le specifiche tecniche di progetto ed incluso eventuali accessori, fornito e posto in opera per dare il lavoro finito a perfetta regola d'arte.
M I S U R A Z I O N I:
|  | aspiratore per cabina MT2bis | 2 |  |  |  | 2
3'
|  | SOMMANO a corpo |  |  |  |  | 2 | 1601 | 3202
131 | E.18.090.080.d | Infisso in pvc di colore bianco, ad alta resilienza, con angoli termosaldati a finitura superficiale liscia, guarnizioni in EPDM, telaio armato con profilati di acciaio, compresi vetricamera 4/12/4, prestazioni medie: classe A1 di permeabilità all'aria, classe E4 di tenuta all'acqua, classe V3 di resistenza al vento, isolamento termico serramenti nudi 2,9 W/m² °C, potere fonoisolante pari a 34 dB; fornito e posto in opera su preesistente controtelaio. Scorrevole a due ante mobili Dimensioni 160x220 cm
M I S U R A Z I O N I:
|  | sostituzione porta ingresso a 3 battenti 240x300 |  |  |  | 2.045 | 2.05
|  | incremento per realizzazione griglia di protezione polvere interna | 0.5 |  |  | 2.045 | 1.02
|  | incremento per pannellature in pvc alla romana | 1 |  |  | 2.045 | 2.05
3'
|  | SOMMANO cad |  |  |  |  | 5.12 | 691.47 | 3540.33
132 | NP.OEM.021 | Compressore insonorizzato tipo NEXTURBO GTB-T40X per portata di 21.400Nm3/h con Dp 0,637 bar avente le seguenti caratteristiche: - diffusore variabile in mandata per il controllo della portata - range di portata tra il 100% al 40% della portata nominale - Gas da comprimere aria atmosferica - Umidità relativa %: 60 - Temperatura massima lato aspirazione °C: 40 - Pressione di progetto lato aspirazione bar: 1,013 - Pressione differenziale design bar: 0,637 - Pressione di mandata design bar(a): 1,650 - Potenza nominale motore elettrico kW: 480 - Tensione di alimentazione 6000 V - Munito di cabina di insonorizzazione Il tutto secondo le specifiche tecniche di progetto ed incluso eventuali accessori, fornito e posto in opera per dare il lavoro finito a perfetta regola d'arte.
M I S U R A Z I O N I:
|  |  | 3 |  |  |  | 3
3'
|  | SOMMANO a corpo |  |  |  |  | 3 | 262446.6 | 787339.8
133 | R.02.035.010.a | Rimozione di opere in ferro, completi di pezzi speciali e collari di ancoraggio alla muratura e alle strutture, di qualsiasi dimensione e spessore e con qualsiasi sviluppo, in opera a qualsiasi altezza anche in posizioni non facilmente accessibili, compresi l'onere per ponteggi, tagli, carico, trasporto e accatastamento dei materiali riutilizzabili e/o di risulta fino ad una distanza di 50 m Rimozione di ringhiere, inferriate e simili
M I S U R A Z I O N I:
|  | rimozione griglie esistenti aspirazione e filtraggio aria locale turbosoffianti | 4 | 1.2 | 1.2 | 40 | 230.4
|  | rimozione griglie esistenti aspirazione e filtraggio aria cunicolo aspirazione turbosoffianti |  | 3 | 3 | 40 | 360
3'
|  | SOMMANO kg |  |  |  |  | 590.4 | 0.69 | 407.38
134 | E.19.010.070.c | Inferriate, ringhiere, parapetti e cancellate eseguite con profilati normali in acciaio (tondi, piatti, quadri, angolari, scatolari, ecc.), eventuali pannellature in lamiera e intelaiature fisse o mobili, assemblati in disegni lineari semplici, completi della ferramenta di fissaggio, di apertura e chiusura; compresi i tagli, i fori, gli sfridi, gli incastri e gli alloggiamenti in murature, le opere murarie, la spalmatura con una mano di minio o di vernice antiruggine e ogni altro onere e magistero per dare il lavoro finito a perfetta regola d'arte Ringhiere e inferriate semplici
M I S U R A Z I O N I:
|  | Vedi voce n° 133 [kg 590.40] |  |  |  |  | 590.4
3'
|  | SOMMANO kg |  |  |  |  | 590.4 | 5.8 | 3424.32
135 | E.19.040.030.a | Zincatura a caldo per immersione di opere in ferro con trattamento a fuoco mediante immersione in vasche che contengono zinco fuso alla temperatura di circa 500 °C, previo decappaggio, lavaggio, ecc., e ogni altro onere e magistero per dare il lavoro finito a perfetta regola d'arte Per strutture pesanti
M I S U R A Z I O N I:
|  | Vedi voce n° 134 [kg 590.40] |  |  |  |  | 590.4
3'
|  | SOMMANO kg |  |  |  |  | 590.4 | 0.73 | 430.99
136 | E.19.020.030.a | Pannelli in lamiera di acciaio inox, completi della ferramenta di fissaggio, compresi i tagli a misura, gli sfridi, le forature, le flange, la bullonatura o saldatura, gli incastri e alloggiamenti nella muratura, le opere murarie, il tiro e il calo dei materiali, i ponti di servizio fino a 4 m dal piano di appoggio, e ogni altro onere e magistero per dare il lavoro finito a perfetta regola d'arte In lamiera di acciaio inox satinato
M I S U R A Z I O N I:
|  | condotto aspirazione a servizio Robuschi esistenti |  |  |  | 1000 | 1000
3'
|  | SOMMANO kg |  |  |  |  | 1000 | 10.76 | 10760
137 | NP.OCI.024 | Sabbiatura e verniciatura a due mani ognuna da 250 micron del carroponte superiore a servizio di ognuna delle sei vasche di sedimentazione secondaria. Operazione di pulitura di superfici metalliche mediante uso sabbiatrice con pressione non inferiore a 20÷30 atm con sabbia o acqua e sabbia micronizzata e successiva applicazione di convertitore organico per la ruggine, di primer epossidico bicomponente e di vernice protettiva epossidica bicomponente tipo Kemper ARAM IMO + EPOX PRIMER + EPOX FILM. Il tutto comprensivo di ogni onere e magistero per dare il lavoro finito secondo la regola dell'arte.
M I S U R A Z I O N I:
|  |  | 6 |  |  |  | 6
3'
|  | SOMMANO a corpo |  |  |  |  | 6 | 9913.9 | 59483.4
138 | R.02.035.010.b | Rimozione di opere in ferro, completi di pezzi speciali e collari di ancoraggio alla muratura e alle strutture, di qualsiasi dimensione e spessore e con qualsiasi sviluppo, in opera a qualsiasi altezza anche in posizioni non facilmente accessibili, compresi l'onere per ponteggi, tagli, carico, trasporto e accatastamento dei materiali riutilizzabili e/o di risulta fino ad una distanza di 50 m Di elementi struturali con profili NP, HEA, UPN, L, C e similari
M I S U R A Z I O N I:
|  | rimozione tralicci n. 2 vasche |  |  |  | 0 | 0
|  | rimozione bulloni flange collegamento a bocche di aspirazione | 256 |  |  | 0.05 | 12.8
|  | rimozione bulloni flange collegamento a sifoni in ferro | 256 |  |  | 0.05 | 12.8
|  | rimozione tralicci lato bordo vasca - profilati quadri 60x60x5mm |  |  |  | 0 | 0
|  | - lati diagonali paralleli al raggio | 16 | 2.7 |  | 9 | 388.8
|  | - lati diagonali trasversali al raggio | 16 | 1.95 |  | 9 | 280.8
|  | - montanti verticali | 16 | 2.5 |  | 9 | 360
|  | - correnti orizzontali paralleli raggio | 8 | 1.05 |  | 9 | 75.6
|  | - correnti orizzontali trasversali raggio | 8 | 1.35 |  | 9 | 97.2
|  | rimozione tralicci lato interno vasca - profilati quadri 60x60x5mm |  |  |  | 0 | 0
|  | - lati diagonali paralleli al raggio | 16 | 2.55 |  | 9 | 367.2
|  | - lati diagonali trasversali al raggio | 16 | 1.95 |  | 9 | 280.8
|  | - montanti verticali | 16 | 2.35 |  | 9 | 338.4
|  | - correnti orizzontali paralleli raggio | 8 | 1.05 |  | 9 | 75.6
|  | - correnti orizzontali trasversali raggio | 8 | 1.35 |  | 9 | 97.2
|  | rimozione tralicci centrali - profilati quadri 60x60x5mm |  |  |  | 0 | 0
|  | - lati diagonali trasversali al raggio | 16 | 1.95 |  | 9 | 280.8
|  | - montanti verticali | 16 | 2.35 |  | 9 | 338.4
|  | - correnti orizzontali trasversali raggio | 16 | 1.35 |  | 9 | 194.4
|  | rimozione staffe e supporti vari |  |  |  | 0 | 0
|  | - staffe singole reggitubi UPN 65 | 8 | 0.55 |  | 7.1 | 31.24
|  | - staffe doppie reggitubi UPN65 | 8 | 1.1 |  | 7.1 | 62.48
|  | - staffe triple reggitubi UPN 65 | 12 | 1.3 |  | 7.1 | 110.76
|  | - collari singoli reggitubi | 8 |  |  | 1.75 | 14
|  | - collari doppi reggitubi | 20 |  |  | 3.25 | 65
|  | - profilati scatolati rettangolari 100x40x4 mm | 48 | 0.4 |  | 8.29 | 159.17
|  | - angolari 40x40x5mm | 40 | 0.15 |  | 2.5 | 15
|  | rimozione tralicci porta sifoni - profilati quadri 60x60x5mm |  |  |  | 0 | 0
|  | - correnti orizzontali | 8 | 4 |  | 9 | 288
|  | - correnti verticali | 4.4 | 1 |  | 9 | 39.6
|  | - correnti diagonali | 16 | 1.5 |  | 9 | 216
|  | - correnti orizzontali collegamento traliccio lato interno | 4 | 4 |  | 9 | 144
|  | - correnti diagonali collegamento traliccio lato interno vasca | 8 | 1.5 |  | 9 | 108
|  | - correnti verticali collegamento traliccio lato interno vasca | 16 | 0.7 |  | 9 | 100.8
|  | - profilati e piastre reggisifoni lato interno | 16 |  |  | 7 | 112
|  | collari reggi sifoni a 90° Larghezza 60 mm e sp. 5 mm | 48 | 0.65 | 0.06 | 39.25 | 73.48
|  | collari reggi sifoni a 45° Larghezza 60 mm e sp. 5 mm | 16 | 0.55 | 0.06 | 39.25 | 20.72
|  | quadri 60x60x5mm collegamento travi UPN porta bocche di aspirazione fanghi | 4 | 0.9 |  | 9 | 32.4
3'
|  | SOMMANO kg |  |  |  |  | 4793.45 | 0.48 | 2300.86
139 | R.02.090.060.a | Rimozione di discendenti e canali di gronda in lamiera o pvc, compresi la rimozione di grappe, il calo in basso e avvicinamento al luogo di deposito provvisorio. Rimozione di discendenti e canali di gronda in lamiera o pvc
M I S U R A Z I O N I:
|  | rimozione tubazioni in pvc integre per successivo rimontaggio | 4 | 74.5 |  |  | 298
|  | rimontaggio tubazioni in pvc integre | 4 | 74.5 |  |  | 298
3'
|  | SOMMANO m |  |  |  |  | 596 | 5.58 | 3325.68
140 | E.19.010.030.a | Profilati tubolari in acciaio per pilastri formati a caldo o a freddo, completi di piastre di base e di attacco, compresi i tagli a misura, gli sfridi, le forature, le flange, la bullonatura o la saldatura dei profilati, il tiro e il calo dei materiali, i ponti di servizio fino a 4 m dal piano di appoggio, gli oneri relativi ai controlli per legge, e ogni altro onere e magistero per dare il lavoro finito a perfetta regola d'arte, a qualsiasi altezza o profondità. Sono esclusi i trattamenti protettivi e le verniciature che verranno pagati a parte Profilati tubolari in acciaio per pilastri
M I S U R A Z I O N I:
|  | Vedi voce n° 138 [kg 4 793.45] |  |  |  |  | 4793.45
|  | sfrido su barre da 6 m |  |  |  | 0 | 0
|  | Vedi voce n° 138 [kg 4 793.45] |  |  |  | 0.1 | 479.35
3'
|  | SOMMANO kg |  |  |  |  | 5272.8 | 4.74 | 24993.07
141 | R.02.015.070.d | Sverniciatura di opere in metallo, compreso l'uso dei solventi idonei per le parti più tenaci Con sabbiatura
M I S U R A Z I O N I:
|  | travi UPN 100 sostegno bocche aspirazione di fondo | 8 | 22 | 0.4 |  | 70.4
|  | tratti verticali bocche di aspirazione | 64 | 2.6 |  | 0.3 | 49.92
|  | tratti orizzontali bocche di aspirazione | 64 |  |  | 0.532 | 34.05
|  | sifoni in acciaio DN200 | 32 | 3 | 0.628 |  | 60.29
3'
|  | SOMMANO mq |  |  |  |  | 214.66 | 9.36 | 2009.22
142 | NP.OCI.025 | Applicazione di uno strato di resina epossibituminosa bicomponente (Kemper Epox Black o equivalente) , applicato a pennello o spruzzo, previa idonea sabbiatura pagata a parte, compresi il tiro e il calo dei materiali, i ponti di servizio fino a 4 m dal piano di appoggio. Il tutto incluso eventuali accessori, fornito e posto in opera per dare il lavoro finito a perfetta regola d'arte.
M I S U R A Z I O N I:
|  | tralicci lato bordo vasca - profilati quadri 60x60x5mm |  |  |  | 0 | 0
|  | - lati diagonali paralleli al raggio | 8 | 2.7 | 0.24 |  | 5.18
|  | - lati diagonali trasversali al raggio | 8 | 1.95 | 0.24 |  | 3.74
|  | - montanti verticali | 8 | 2.5 | 0.24 |  | 4.8
|  | - correnti orizzontali paralleli raggio | 4 | 1.05 | 0.24 |  | 1.01
|  | - correnti orizzontali trasversali raggio | 4 | 1.35 | 0.24 |  | 1.3
|  | tralicci lato interno vasca - profilati quadri 60x60x5mm |  |  |  | 0 | 0
|  | - lati diagonali paralleli al raggio | 8 | 2.55 | 0.24 |  | 4.9
|  | - lati diagonali trasversali al raggio | 8 | 1.95 | 0.24 |  | 3.74
|  | - montanti verticali | 8 | 2.35 | 0.24 |  | 4.51
|  | - correnti orizzontali paralleli raggio | 4 | 1.05 | 0.24 |  | 1.01
|  | - correnti orizzontali trasversali raggio | 4 | 1.35 | 0.24 |  | 1.3
|  | tralicci centrali - profilati quadri 60x60x5mm |  |  |  | 0 | 0
|  | - lati diagonali trasversali al raggio | 8 | 1.95 | 0.24 |  | 3.74
|  | - montanti verticali | 8 | 2.35 | 0.24 |  | 4.51
|  | - correnti orizzontali trasversali raggio | 8 | 1.35 | 0.24 |  | 2.59
|  | staffe e supporti vari |  |  |  | 0 | 0
|  | - staffe singole reggitubi UPN 65 | 4 | 0.55 | 2.98 |  | 6.56
|  | - staffe doppie reggitubi UPN65 | 4 | 1.1 | 2.98 |  | 13.11
|  | - staffe triple reggitubi UPN 65 | 6 | 1.3 | 2.98 |  | 23.24
|  | - collari singoli reggitubi | 4 | 0.8 | 0.06 |  | 0.19
|  | - collari doppi reggitubi | 10 | 0.94 | 0.06 |  | 0.56
|  | - profilati scatolati rettangolari 100x40x4 mm | 24 | 0.4 | 0.28 |  | 2.69
|  | - angolari 40x40x5mm | 20 | 0.15 | 1.6 |  | 4.8
|  | tralicci porta sifoni - profilati quadri 60x60x5mm |  |  |  | 0 | 0
|  | - correnti orizzontali | 4 | 4 | 0.24 |  | 3.84
|  | - correnti verticali | 4 | 1 | 0.24 |  | 0.96
|  | - correnti diagonali | 8 | 1.5 | 0.24 |  | 2.88
|  | - correnti orizzontali collegamento traliccio lato interno | 2 | 4 | 0.24 |  | 1.92
|  | - correnti diagonali collegamento traliccio lato interno vasca | 4 | 1.5 | 0.24 |  | 1.44
|  | - correnti verticali collegamento traliccio lato interno vasca | 8 | 0.7 | 0.24 |  | 1.34
|  | - profilati e piastre reggisifoni lato interno | 8 | 2 | 0.2 |  | 3.2
|  | travi UPN 100 sostegno bocche aspirazione di fondo | 4 | 22 | 0.4 |  | 35.2
|  | tratti verticali bocche di aspirazione | 32 | 2.6 |  | 0.3 | 24.96
|  | tratti orizzontali bocche di aspirazione | 32 |  |  | 0.532 | 17.02
|  | sifoni in acciaio DN200 | 16 | 3 | 0.628 |  | 30.14
|  | collari reggi sifoni a 90° Larghezza 60 mm e sp. 5 mm | 24 | 1.3 | 0.06 |  | 1.87
|  | collari reggi sifoni a 45° Larghezza 60 mm e sp. 5 mm | 8 | 1.1 | 0.06 |  | 0.53
|  | quadri 60x60x5mm collegamento travi UPN porta bocche di aspirazione fanghi | 2 | 0.9 | 2.4 |  | 4.32
3'
|  | SOMMANO m2 |  |  |  |  | 223.1 | 16.7 | 3725.77
143 | NP.OCI.025 | Applicazione di uno strato di resina epossibituminosa bicomponente (Kemper Epox Black o equivalente) , applicato a pennello o spruzzo, previa idonea sabbiatura pagata a parte, compresi il tiro e il calo dei materiali, i ponti di servizio fino a 4 m dal piano di appoggio. Il tutto incluso eventuali accessori, fornito e posto in opera per dare il lavoro finito a perfetta regola d'arte.
M I S U R A Z I O N I:
|  | ulteriore 1 vasca |  |  |  | 0 | 0
|  | Vedi voce n° 142 [m2 223.10] | 1 |  |  |  | 223.1
|  | secondo strato per tutte e 2 le vasche |  |  |  | 0 | 0
|  | Vedi voce n° 142 [m2 223.10] | 2 |  |  |  | 446.2
3'
|  | SOMMANO m2 |  |  |  |  | 669.3 | 16.7 | 11177.31
144 | P.03.010.020.a | Trabatello mobile in tubolare, completo di ritti, piani di lavoro, ruote e aste di stabilizzazione A due ripiani, altezza utile di lavoro 5,4 m
M I S U R A Z I O N I:
|  | tralicci | 24 | 2 |  |  | 48
3'
|  | SOMMANO m |  |  |  |  | 48 | 15.8 | 758.4
145 | E.01.015.010.a | Scavo a sezione obbligata, eseguito con mezzi meccanici, anche in presenza di battente d'acqua fino a 20 cm sul fondo, compresi i trovanti di volume fino a 0,30 mc, la rimozione di arbusti, lo stradicamento di ceppaie, la regolarizzazione delle pareti secondo profili di progetto, lo spianamento del fondo, anche a gradoni, il paleggiamento sui mezzi di trasporto o l'accantonamento in appositi siti indicati dal D.L. nell'ambito del cantiere. Compresi il rispetto di costruzioni preesistenti sotterranee nonché ogni onere e magistero per dare il lavoro finito a perfetta regola d'arte. In rocce sciolte (con trovanti fino a 0,3 mc)
M I S U R A Z I O N I:
|  | scavo per posa fondazione edificio parte lunga |  | 13 | 6 | 0.5 | 39
|  | scavo per posa fondazione edificio parte corta |  | 7 | 6 | 0.5 | 21
3'
|  | SOMMANO mc |  |  |  |  | 60 | 4.66 | 279.6
146 | E.01.050.020.a | Movimentazione nell'area di cantiere, con uso di mezzi meccanici di piccole dimensioni, di materiali provenienti dagli scavi, demolizioni e rimozioni, compreso carico anche a mano, sul mezzo di trasporto, scarico a deposito. La misurazione relativa agli scavi è calcolata secondo l'effettivo volume, senza tener conto di aumenti di volume conseguenti alla rimozione dei materiali, per le demolizioni secondo il volume misurato prima della demolizione dei materiali. Movimentazione nell'area di cantiere di materiali provenienti dagli scavi, demolizioni e rimozioni
M I S U R A Z I O N I:
|  | trasporto in area impianto per sistemazione strada in terra di affiancamento canale lato monte sedim. primaria, strada accesso scarico impianto e strada dietro fiaccola gas |  |  |  | 0 | 0
|  | Vedi voce n° 145 [mc 60.00] |  |  |  |  | 60
3'
|  | SOMMANO mc |  |  |  |  | 60 | 6.76 | 405.6
147 | E.03.010.010.b | Calcestruzzo non strutturale a prestazione garantita, in conformità alle norme tecniche vigenti. D max nominale dell'aggregato 30 mm, Classe di consistenza S4. Fornito e messo in opera, compreso l'uso della pompa e del vibratore, nonché gli sfridi e gli oneri per i previsti controlli e quant'altro necessario per dare l'opera compiuta a perfetta regola d'arte. Sono escluse le casseforme. Classe di resistenza C16/20
M I S U R A Z I O N I:
|  | magrone per posa fondazione edificio parte lunga |  | 13 | 6 | 0.1 | 7.8
|  | magrone per posa fondazione edificio parte corta |  | 7 | 5 | 0.1 | 3.5
3'
|  | SOMMANO mc |  |  |  |  | 11.3 | 108.01 | 1220.51
148 | E.03.010.020.d | Calcestruzzo durabile a prestazione garantita, con classe di consistenza S4, con dimensione massima degli aggregati di 32 mm, in conformità alle norme tecniche vigenti. Fornito e messo in opera, compreso l'uso della pompa e del vibratore, nonché gli sfridi e gli oneri per i previsti per dare l'opera compiuta a perfetta regola d'arte. Sono esclusi le casseforme e i ferri di armatura. Per strutture di fondazione e interrate Classe di resistenza C35/45 Classe di esposizione XC1-XC2
M I S U R A Z I O N I:
|  | fondazione edificio parte lunga |  | 12 | 5 | 0.5 | 30
|  | fondazione edificio parte corta |  | 6 | 5 | 0.5 | 15
3'
|  | SOMMANO mc |  |  |  |  | 45 | 136.96 | 6163.2
149 | E.03.010.040.b | Calcestruzzo durabile a prestazione garantita, con classe di consistenza S4, con dimensione massima degli aggregati di 32 mm, in conformità alle norme tecniche vigenti. Fornito e messo in opera, compreso l'uso della pompa e del vibratore, nonché gli sfridi e gli oneri per i previsti controlli e quant'altro necessario per dare l'opera compiuta a perfetta regola d'arte. Sono esclusi le casseforme e i ferri di armatura. Per strutture in elevazione in zone a clima rigido. Classe di resistenza C35/45 Classe di esposizione XF1, con aggregati non gelivi (UNI 12620)
M I S U R A Z I O N I:
|  | pilastri edificio | 13 | 0.5 | 0.35 | 7 | 15.93
|  | soletta piano 0 - piano 1 tratto lungo |  | 12 | 5 | 0.3 | 18
|  | soletta piano 0 - piano 1 tratto corto |  | 6 | 5 | 0.3 | 9
|  | travi piano 1 | 2 | 12 | 0.3 | 0.5 | 3.6
|  | travi piano 1 | 3 | 10 | 0.3 | 0.5 | 4.5
|  | travi piano 1 | 1 | 5 | 0.3 | 0.5 | 0.75
|  | travi piano 2 | 2 | 12 | 0.3 | 0.5 | 3.6
|  | travi piano 2 | 2 | 10 | 0.3 | 0.5 | 3
|  | travi piano 2 | 1 | 5 | 0.3 | 0.5 | 0.75
3'
|  | SOMMANO mc |  |  |  |  | 59.13 | 162.94 | 9634.64
150 | E.02.030.010.b | Palo trivellato con sonda a rotazione in terreno di qualsiasi natura e consistenza, compreso l'attraversamento di trovanti rocciosi o argilla compatta di spessore fino 30 cm; palo in c.a. di lunghezza fino a 25 m, gettato in opera con calcestruzzo di classe di resistenza non inferiore a C25/30, compresi il nolo, trasporto, montaggio e smontaggio dell'attrezzatura necessaria, l'onere per il getto del calcestruzzo dal fondo, in modo da evitare il dilavamento o la separazione degli elementi, il maggiore volume del fusto e del bulbo, la vibratura del getto comunque effettuata, la rettifica e la scalpellatura delle testate per la lunghezza occorrente, le prove di carico secondo le norme vigenti e con almeno due prove, la trivellazione e estrazione del materiale di scavo, la posa in opera della gabbia di armatura (da pagarsi a parte) e ogni altro onere e magistero per dare il lavoro finito a perfetta regola d'arte. La misura verrà effettuata sulla lunghezza effettiva dei pali a testata rettificata Diametro 500 mm
M I S U R A Z I O N I:
|  | pali fondazione | 21 | 17 |  |  | 357
3'
|  | SOMMANO m |  |  |  |  | 357 | 72.08 | 25732.56
151 | E.03.040.010.a | Acciaio per cemento armato B450C, conforme alle norme tecniche vigenti, tagliato a misura, sagomato e posto in opera, compresi gli sfridi, le legature, gli oneri per i previsti controlli e quant'altro necessario per dare l'opera compiuta a perfetta regola d'arte. Acciaio in barre
M I S U R A Z I O N I:
|  | Vedi voce n° 148 [mc 45.00] |  |  |  | 100 | 4500
|  | Vedi voce n° 149 [mc 59.13] |  |  |  | 150 | 8869.5
|  | pali | 21 | 17 | 0.196 | 125 | 8746.5
3'
|  | SOMMANO kg |  |  |  |  | 22116 | 1.43 | 31625.88
152 | E.03.030.010.a | Casseforme di qualunque tipo rette o centinate per getti di conglomerati cementizi semplici o armati compreso armo, disarmante, disarmo, opere di puntellatura e sostegno fino ad un'altezza di 4 metri dal piano di appoggio, nonché la pulitura del materiale per il reimpiego; eseguite a regola d'arte e misurate secondo la superficie effettiva delle casseforme a contatto con il calcestruzzo. Strutture di fondazione
M I S U R A Z I O N I:
|  | fondazione edificio |  | 44 |  | 0.4 | 17.6
3'
|  | SOMMANO mq |  |  |  |  | 17.6 | 24.95 | 439.12
153 | E.03.030.010.b | Casseforme di qualunque tipo rette o centinate per getti di conglomerati cementizi semplici o armati compreso armo, disarmante, disarmo, opere di puntellatura e sostegno fino ad un'altezza di 4 metri dal piano di appoggio, nonché la pulitura del materiale per il reimpiego; eseguite a regola d'arte e misurate secondo la superficie effettiva delle casseforme a contatto con il calcestruzzo. Strutture in elevazione
M I S U R A Z I O N I:
|  | soletta piano 0 - piano 1 tratto lungo |  | 12 | 5 |  | 60
|  | soletta piano 0 - piano 1 tratto corto |  | 6 | 5 |  | 30
|  | pilastri edificio | 13 | 1.6 |  | 7 | 145.6
|  | travi piano 1 | 4 | 12 |  | 0.5 | 24
|  | travi piano 1 | 6 | 10 |  | 0.5 | 30
|  | travi piano 1 | 2 | 5 |  | 0.5 | 5
|  | travi piano 2 | 4 | 12 |  | 0.5 | 24
|  | travi piano 2 | 4 | 10 |  | 0.5 | 20
|  | travi piano 2 | 2 | 5 |  | 0.5 | 5
3'
|  | SOMMANO mq |  |  |  |  | 343.6 | 30.17 | 10366.41
154 | E.04.010.010.c | Solaio a struttura mista in cemento armato e laterizio, per strutture piane, realizzato con elementi singoli di laterizio accostati tra loro in opera per la formazione delle nervature resistenti parallele e soletta di calcestruzzo armato dello spessore di 5 cm., con calcestruzzo di resistenza caratteristica C25/30 e acciaio B450C. Compresi e compensati nel prezzo l'armatura di acciaio, inserita nelle nervature e prolungata nelle travi, a copertura dei momenti positivi, i monconi in acciaio, a copertura del taglio e dei momenti negativi, l'armatura di ripartizione nella soletta superiore (rete elettrosaldata diametro 6 mm, maglia 20x20cm.), nonchè le armature dell'eventuale nervatura di ripartizione trasversale. Compresi, altresì, l'onere della posa in opera, il puntellamento provvisorio, le casseforme continue e le armature di sostegno di qualunque tipo, natura, forma e specie, fino ad un'altezza di 4,0 m al piano di appoggio, l'onere per i getti di solidarizzazione, in opera, della soletta superiore, delle fasce piene e della nervatura trasversale di ripartizione, l'onere per il costipamento del calcestruzzo a mano e con vibratore meccanico, lo spianamento del calcestruzzo, il tiro in alto e il calo, le bagnature, il disarmo, le prove statiche e le verifiche previste dalle vigenti norme in materia e quant'altro occorre per dare l'opera finita a perfetta regola d'arte. Per superficie misurata dai bordi interni dei cordoli o travi di appoggio dei solai. Altezza totale 25 cm
M I S U R A Z I O N I:
|  | solaio tetto piano 1 tratto lungo |  | 12 | 5 |  | 60
|  | solaio tetto piano 1 tratto corto |  | 6 | 5 |  | 30
3'
|  | SOMMANO mq |  |  |  |  | 90 | 70.87 | 6378.3
155 | E.08.080.010.f | Muratura o tramezzatura realizzata con blocchi in calcestruzzo cellulare autoclavato, aventi un peso specifico di 500 Kg/mc, eseguita con collante cementizio a ritenzione d'acqua avente resistenza caratteristica media a compressione non inferiore a 6,0 N/mmq. Compresi e compensati nel prezzo il calo e il tiro in alto dei materiali, la formazione dei giunti, riseghe, mazzette, spigoli, architravi e piattabande sui vani porte e finestre, i ponti di servizio fino a 4 m di altezza dal piano di appoggio e quant'altro occorre per dare il lavoro finito a perfetta regola d'arte. Spessore 24 cm - REI 180
M I S U R A Z I O N I:
|  | muratura pareti piano 0 |  | 35 |  | 3 | 105
|  | muratura pareti piano 1 |  | 37.9 |  | 3 | 113.7
|  | a detrarre vano infisso per uscita ispessitori |  | 5.2 |  | 2.2 | 11.44
3'
|  | SOMMANO mq |  |  |  |  | 230.14 | 58.33 | 13424.07
156 | E.13.090.060.b | Pavimentazione industriale realizzata con rivestimento epossidico autolivellante, caricato con sabbie quarzifere, resistenza all'abrasione Taber (ASTM D 1044) mola C 17 carico 1000 gr, perdita di peso 80 mg/1000 giri e con resistenza eccellente al traffico pedonale, ai carrelli gommati e all'urto, steso su supporto esistente e meccanicamente solido, varie colorazioni, con caratteristiche di resistenza all'abrasione, agli olii, agli acidi, compresa preparazione meccanica del supporto(pallinatura oppure fresatura) Spessore 3 mm
M I S U R A Z I O N I:
|  | pavimentazione interna edificio tratto lungo | 2 | 12 | 5 |  | 120
|  | pavimentazione interna edificio tratto corto | 2 | 6 | 5 |  | 60
3'
|  | SOMMANO mq |  |  |  |  | 180 | 50.73 | 9131.4
157 | E.16.020.030.c | Intonaco civile liscio a tre strati, costituito da un primo strato di rinzaffo, da un secondo strato tirato in piano con regolo e frattazzo (arricciatura), ultimo strato di rifinitura con malta fine (colla di malta lisciata con frattazoo metallico o alla pezza), dello spessore complessivo non inferiore a 15 mm, eseguito con predisposte guide (comprese nel prezzo) su pareti o soffitti piani o curvi, interno o esterno, compresi i ponti di servizio fino a 4 m dal piano di appoggio, il tiro e il calo dei materiali, e ogni altro onere e magistero per dare il lavoro finito a perfetta regola d'arte Con malta di cemento
M I S U R A Z I O N I:
|  | Vedi voce n° 155 [mq 230.14] | 2 |  |  |  | 460.28
3'
|  | SOMMANO mq |  |  |  |  | 460.28 | 23.95 | 11023.71
158 | E.21.030.030.a | Rivestimento plastico acrilico murale, composto da leganti acrilici pigmentati e caricati con sabbia quarzifera fine, media, graniglia naturale e ceramizzata, eseguito a spatolato o graffiato a qualsiasi altezza, in tinte chiare per esterni e interni su pareti e soffitti, esclusa la preparazione degli stessi, compresi l'imprimitura con primer di ancoraggio a base di resine sintetiche e successiva stesura del rivestimento plastico con idonea attrezzatura, il tiro in alto e il calo dei materiali, i ponti di servizio fino a 4 m dal piano di appoggio e ogni altro onere e magistero per dare il lavoro finito a perfetta regola d'arte Tipo rasato a superficie fine dello spessore fino a 1,2 mm
M I S U R A Z I O N I:
|  | rivestimento esterno |  |  |  | 0 | 0
|  | Vedi voce n° 155 [mq 230.14] |  |  |  |  | 230.14
3'
|  | SOMMANO mq |  |  |  |  | 230.14 | 9.49 | 2184.03
159 | E.21.020.040.b | Tinteggiatura con smalti murali, data a rullo o a pennello, su pareti o soffitti, con due strati a perfetta copertura, esclusa la preparazione degli stessi da contegggiarsi a parte, compresi il tiro in alto e il calo dei materiali, i ponti di servizio fino a 4 m dal piano di appoggio e quant'altro occorre per dare il lavoro finito a perfetta regola d'arte Con idrosmalto satinato
M I S U R A Z I O N I:
|  | tinteggiatura interna |  |  |  | 0 | 0
|  | Vedi voce n° 155 [mq 230.14] |  |  |  |  | 230.14
|  | intradossi solai piano 0 e 1 | 2 | 12 | 5 |  | 120
|  | intradossi solai piano 0 e 1 | 2 | 6 | 5 |  | 60
3'
|  | SOMMANO mq |  |  |  |  | 410.14 | 9.97 | 4089.1
160 | E.18.090.020.b | Infisso in pvc di colore bianco, ad alta resilienza, con angoli termosaldati a finitura superficiale liscia, guarnizioni in EPDM, telaio armato con profilati di acciaio, compresi vetricamera 4/12/4, prestazioni medie: classe A1 di permeabilità all'aria, classe E4 di tenuta all'acqua, classe V3 di resistenza al vento, isolamento termico serramenti nudi 2,9 W/m² °C, potere fonoisolante pari a 34 dB; fornito e posto in opera su preesistente controtelaio. A un battente Dimensioni 70x150 cm
M I S U R A Z I O N I:
|  | finestre piano 0 edificio quadri | 3 |  |  |  | 3
|  | fineste piano 1 su lati lunghi | 5 |  |  |  | 5
3'
|  | SOMMANO cad |  |  |  |  | 8 | 345.79 | 2766.32
161 | E.18.090.080.d | Infisso in pvc di colore bianco, ad alta resilienza, con angoli termosaldati a finitura superficiale liscia, guarnizioni in EPDM, telaio armato con profilati di acciaio, compresi vetricamera 4/12/4, prestazioni medie: classe A1 di permeabilità all'aria, classe E4 di tenuta all'acqua, classe V3 di resistenza al vento, isolamento termico serramenti nudi 2,9 W/m² °C, potere fonoisolante pari a 34 dB; fornito e posto in opera su preesistente controtelaio. Scorrevole a due ante mobili Dimensioni 160x220 cm
M I S U R A Z I O N I:
|  | vano per uscita ispessitori (260x220) | 2 |  |  | 1.5 | 3
3'
|  | SOMMANO cad |  |  |  |  | 3 | 691.47 | 2074.41
162 | NP.OEM.032 | Ripristino della copertura in alluminio dei quattro ispessitori mediante la sostituzione dei lucernai esistenti con nuovi lucernai fissi in policarbonato e il ripristino dei tratti in alluminio verticali e in copertura danneggiati
M I S U R A Z I O N I:
|  |  | 4 |  |  |  | 4
3'
|  | SOMMANO a corpo |  |  |  |  | 4 | 7441.7 | 29766.8
163 | E.19.010.010.a | Profilati in acciaio per travi e pilastri, laminati a caldo della serie IPE, HEA, HEB, HEM, od ottenuti per composizione saldata di piatti, completi di piastre di attacco, compresi i tagli a misura, gli sfridi, le forature, le flange, la bullonatura o saldatura dei profilati, il tiro e il calo dei materiali, i ponti di servizio fino a 4 m dal piano di appoggio, gli oneri relativi ai controlli per legge, e ogni altro onere e magistero per dare il lavoro finito a perfetta regola d'arte, a qualsiasi altezza o profondità. Sono esclusi i trattamenti protettivi e le verniciature che verranno pagati a parte Profilati in acciaio per travi e pilastri
M I S U R A Z I O N I:
|  | pilastro per trave metallica con paranco edificio ispessimento dinamico |  | 7 |  | 93 | 651
|  | trave metallica edificio ispessimento dinamico |  | 30 |  | 93 | 2790
|  | paranco ispessimento dinamico |  |  |  | 500 | 500
3'
|  | SOMMANO kg |  |  |  |  | 3941 | 3.04 | 11980.64
164 | E.19.040.030.b | Zincatura a caldo per immersione di opere in ferro con trattamento a fuoco mediante immersione in vasche che contengono zinco fuso alla temperatura di circa 500 °C, previo decappaggio, lavaggio, ecc., e ogni altro onere e magistero per dare il lavoro finito a perfetta regola d'arte Per strutture leggere
M I S U R A Z I O N I:
|  | Vedi voce n° 163 [kg 3 941.00] |  |  |  |  | 3941
3'
|  | SOMMANO kg |  |  |  |  | 3941 | 1.08 | 4256.28
165 | NP.OCI.037 | Ripristino del sistema di aspirazione aria dai quattro ispessitori mediante la riparazione dei tronchi di tubazione rotti e l’applicazione su tutte le tubazioni di un nuovo strato protettivo di resina poliestere e mat in fibra di vetro ed una mano finale di vernice epossidica colore chiaro
M I S U R A Z I O N I:
|  |  | 1 |  |  |  | 1
3'
|  | SOMMANO a corpo |  |  |  |  | 1 | 9965 | 9965
166 | C.04.010.025.i | Saracinesca a corpo piatto in esecuzione in ghisa e bronzo, con volantino e premistoppa in ghisa, albero in acciaio inox, PN16, per impianti acqua calda o fredda, fornita e posta in opera con controflange e accessori. Compresi le fasi di trasporto, scarico a piè d'opera, pulizia delle superfici di assemblaggio, serraggio dei bulloni, posa in sito delle guarnizioni, prove idrauliche e ogni altro onere e magistero per dare il lavoro finito a perfetta regola d'arte DN200
M I S U R A Z I O N I:
|  | valvole ingresso fanghi supero a preispessitori | 2 |  |  |  | 2
3'
|  | SOMMANO cad |  |  |  |  | 2 | 575.88 | 1151.76
167 | C.04.010.025.h | Saracinesca a corpo piatto in esecuzione in ghisa e bronzo, con volantino e premistoppa in ghisa, albero in acciaio inox, PN16, per impianti acqua calda o fredda, fornita e posta in opera con controflange e accessori. Compresi le fasi di trasporto, scarico a piè d'opera, pulizia delle superfici di assemblaggio, serraggio dei bulloni, posa in sito delle guarnizioni, prove idrauliche e ogni altro onere e magistero per dare il lavoro finito a perfetta regola d'arte DN150
M I S U R A Z I O N I:
|  | valvole ingresso fanghi misti a postispessitori | 2 |  |  |  | 2
|  | valvole ingresso fanghi digeriti a postispessitori | 2 |  |  |  | 2
|  | valvole in locali sollevamento a digestori | 1 |  |  |  | 1
|  | valvole in locali sollevamento a disidratazione | 12 |  |  |  | 12
|  | valvole su tubazioni verso digestori | 3 |  |  |  | 3
|  | valvole edificio ispessimento dinamico | 4 |  |  |  | 4
3'
|  | SOMMANO cad |  |  |  |  | 24 | 401.24 | 9629.76
168 | C.04.010.080.g | Valvola clapet in esecuzione in ghisa, PN16, per impianti acqua calda o fredda, fornita in opera con controflange e accessori. Compresi le fasi di trasporto, scarico a piè d'opera, pulizia delle superfici di assemblaggio, serraggio dei bulloni, posa in sito delle guarnizioni, prove idrauliche e ogni altro onere e magistero per dare il lavoro finito a perfetta regola d'arte DN150
M I S U R A Z I O N I:
|  | su mandate pompe a disidratazione | 3 |  |  |  | 3
3'
|  | SOMMANO cad |  |  |  |  | 3 | 540.97 | 1622.91
169 | R.02.035.010.a | Rimozione di opere in ferro, completi di pezzi speciali e collari di ancoraggio alla muratura e alle strutture, di qualsiasi dimensione e spessore e con qualsiasi sviluppo, in opera a qualsiasi altezza anche in posizioni non facilmente accessibili, compresi l'onere per ponteggi, tagli, carico, trasporto e accatastamento dei materiali riutilizzabili e/o di risulta fino ad una distanza di 50 m Rimozione di ringhiere, inferriate e simili
M I S U R A Z I O N I:
|  | sostituzione tubazione fanghi di supero sotto passerella sostegno tubazioni e canaline DN200 |  | 220 |  | 64.63 | 14218.6
|  | sostituzione tratti di tubazione di trasporto fanghi ispessiti e digeriti zona passerella fanghi DN150 |  | 240 |  | 42.56 | 10214.4
3'
|  | SOMMANO kg |  |  |  |  | 24433 | 0.69 | 16858.77
170 | NP.OCI.036 | Tubazione in acciaio inox 304 senza saldatura per trasporto di fluidi, fornita e posta in opera. Il prezzo comprende l'incidenza delle curve, il trasporto, l'accatastamento, lo sfilamento,le revisioni delle tolleranze di ovalizzazione, i tagli, il posto in sito su staffe (queste pagate a parte), l'allivellamento, le saldature e le prove idrauliche. Restano esclusi gli oneri per la verniciatura, la foratura per innesti, ulteriori pezzi speciali. Compresi, altresì, ogni onere e magistero per dare il lavoro compiuto a perfetta regola d'arte
M I S U R A Z I O N I:
|  | tubazione alimentazione ispessitori DN150 - sp. 4mm | 4 | 15 |  | 16.45 | 987
|  | curve T su tubazione alimentazione ispessitori DN150 - sp. 4mm | 4 | 8 |  | 16.45 | 526.4
|  | tubazione alimentazione ispessitori DN200 - sp. 4mm | 4 | 15 |  | 21.76 | 1305.6
|  | curve T su tubazione alimentazione ispessitori DN2000 - sp. 4mm | 4 | 8 |  | 21.76 | 696.32
3'
|  | SOMMANO kg |  |  |  |  | 3515.32 | 12 | 42183.84
171 | U.01.030.065.k | Tubazione in polietilene PE 100 con valori minimi di MRS (Minimum Required Strenght) di 10 Mpa destinata alla distribuzione dell’acqua e prodotta in conformità alle norme vigenti. La tubazione dovrà possedere il marchio di conformità di prodotto IIP e/o equivalente marchio rilasciato da organismo riconosciuto nell'ambito della comunità europea e deve essere formata per estrusione e può essere fornita sia in barre che in rotoli. Fornita e posta in opera a qualsiasi altezza e profondità. Sono compresi i pezzi speciali, la posa, anche in presenza di acqua, fino ad un battente di cm 20 ed il relativo aggottamento, l'eventuale taglio di tubazioni, le giunzioni, tutte le prove di tenuta, di carico e di laboratorio previste dalla vigente normativa e la fornitura dei relativi certificati, il lavaggio e la disinfezione della condotta ed ogni altra operazione per dare la tubazione pronta all'uso. Sono esclusi lo scavo, il rinfianco con sabbia fine ed asciutta, gli apparecchi idraulici. PFA 10 Diametro esterno 225 mm spessore 13,4 mm
M I S U R A Z I O N I:
|  | sostituzione tubazione fanghi di supero sotto passerella sostegno tubazioni e canaline |  | 220 |  |  | 220
|  | scarico stramazzo postispessitori | 2 | 3 |  |  | 6
|  | stacco da tubazione fagnhi supero a addensatori dinamici |  | 30 |  |  | 30
3'
|  | SOMMANO m |  |  |  |  | 256 | 28.57 | 7313.92
172 | U.01.030.065.i | Tubazione in polietilene PE 100 con valori minimi di MRS (Minimum Required Strenght) di 10 Mpa destinata alla distribuzione dell’acqua e prodotta in conformità alle norme vigenti. La tubazione dovrà possedere il marchio di conformità di prodotto IIP e/o equivalente marchio rilasciato da organismo riconosciuto nell'ambito della comunità europea e deve essere formata per estrusione e può essere fornita sia in barre che in rotoli. Fornita e posta in opera a qualsiasi altezza e profondità. Sono compresi i pezzi speciali, la posa, anche in presenza di acqua, fino ad un battente di cm 20 ed il relativo aggottamento, l'eventuale taglio di tubazioni, le giunzioni, tutte le prove di tenuta, di carico e di laboratorio previste dalla vigente normativa e la fornitura dei relativi certificati, il lavaggio e la disinfezione della condotta ed ogni altra operazione per dare la tubazione pronta all'uso. Sono esclusi lo scavo, il rinfianco con sabbia fine ed asciutta, gli apparecchi idraulici. PFA 10 Diametro esterno 180 mm spessore 10,7 mm
M I S U R A Z I O N I:
|  | sostituzione tratti di tubazione di trasporto fanghi ispessiti e digeriti zona passerella fanghi |  | 240 |  |  | 240
|  | mandata da locale pompe mono a addensatori dinamici |  | 55 |  |  | 55
|  | aspirazione e mandate da locale pompe mono a disidratazione |  | 35 |  |  | 35
|  | da tubazioni fanghi digeriti a postispessitori |  | 45 |  |  | 45
3'
|  | SOMMANO m |  |  |  |  | 375 | 19.99 | 7496.25
173 | E.19.030.010.a | Grigliato elettrosaldato pedonale o carrabile, completo di controtelai, zincato a caldo, compresi ogni altro onere e magistero per dare il lavoro finito a perfetta regola d'arte Grigliato elettrosaldato pedonale o carrabile
M I S U R A Z I O N I:
|  | gradini scala (35 kg/m2) | 16 | 0.3 | 1.2 | 35 | 201.6
|  | ballatoi (35 kg/m2) | 2 | 1.2 | 1.2 | 35 | 100.8
3'
|  | SOMMANO kg |  |  |  |  | 302.4 | 5.68 | 1717.63
174 | E.19.010.070.c | Inferriate, ringhiere, parapetti e cancellate eseguite con profilati normali in acciaio (tondi, piatti, quadri, angolari, scatolari, ecc.), eventuali pannellature in lamiera e intelaiature fisse o mobili, assemblati in disegni lineari semplici, completi della ferramenta di fissaggio, di apertura e chiusura; compresi i tagli, i fori, gli sfridi, gli incastri e gli alloggiamenti in murature, le opere murarie, la spalmatura con una mano di minio o di vernice antiruggine e ogni altro onere e magistero per dare il lavoro finito a perfetta regola d'arte Ringhiere e inferriate semplici
M I S U R A Z I O N I:
|  | ringhiera con montante ogni metro, n. 2 traversi orizzontali e fascia parapiede da 15 cm (25 kg/m x h=1m) |  | 5 |  | 25 | 125
3'
|  | SOMMANO kg |  |  |  |  | 125 | 5.8 | 725
175 | R.05.020.050.a | Profilati in ferro, forniti e posti in opera, di qualsiasi forma e sezione o lastre, fasce e simili, per rinforzo o sostituzione di elementi strutturali, inclusi pezzi speciali, piastre, tiranti, bulloni, tagli a misura, sfridi, saldature e mano di antiruggine Profilati in ferro lavorato di qualsiasi forma e sezione
M I S U R A Z I O N I:
|  | scala inclusi telai per gradini |  |  |  | 1000 | 1000
|  | canala scarico da addensatori dinamici |  |  |  | 50 | 50
|  | canala di imbocco da addensatori dinamici | 2 |  |  | 35 | 70
3'
|  | SOMMANO kg |  |  |  |  | 1120 | 4.58 | 5129.6
176 | E.19.040.030.b | Zincatura a caldo per immersione di opere in ferro con trattamento a fuoco mediante immersione in vasche che contengono zinco fuso alla temperatura di circa 500 °C, previo decappaggio, lavaggio, ecc., e ogni altro onere e magistero per dare il lavoro finito a perfetta regola d'arte Per strutture leggere
M I S U R A Z I O N I:
|  | Vedi voce n° 174 [kg 125.00] |  |  |  |  | 125
|  | Vedi voce n° 175 [kg 1 120.00] |  |  |  |  | 1120
3'
|  | SOMMANO kg |  |  |  |  | 1245 | 1.08 | 1344.6
177 | NP.OEM.017 | Sistema di deodorizzazione mediante scrubber a secco tipo DKFil o equivalente fornito e posto in opera a servizio di una vasca di sedimentazione primaria come da specifiche di progetto ed avente le seguenti caratteristiche: - portata da trattare pari a 10.000 m3/h; - condotta di aspirazione in acciaio inox o PVC rivestito con PRFV DN600 di circa 15 m - Unità di pretrattamento “demister”; - Unità di filtrazione a letto fisio e chemio-adsorbente statico “DKFil®”; - Unità di rifinizione olfattometrica; - Ventilatore centrifugo; - Quadro elettrico di gestione del ventilatore; - Tubazioni di collegamento tra le varie parti del sistema descritto; - Camino di espulsione in campo aperto con scarico verticale libero - rendimenti di abbattimento del sistema di deodorizzazione: H2S : 90-95 %; Ammoniaca: dal 75 all’80 %; Aldeidi e Chetoni: 90 %; Mercaptani : 90 %; Benzene e Toluene: 90 %; VOC 90 %; Odore 90 %; - sistema di serbatoi a doppia tenuta per lo stoccaggio dei ragenti. Il tutto comprensivo di ogni onere e magistero per dare il lavoro finito secondo la regola dell'arte.
M I S U R A Z I O N I:
|  | a servizio coppie ispessitori | 1 |  |  |  | 1
3'
|  | SOMMANO a corpo |  |  |  |  | 1 | 89276.2 | 89276.2
178 | NP.OEM.026 | Addensatore dinamico tipo Ecomac ADD4 a tamburo rotante con le seguenti caratteristiche: · Tamburo rotante, costituito da una maglia filtrante in acciaio inox Aisi 304 con particolari caratteristiche di elevata resistenza all’usura · Vasca di raccolta acqua di sgrondo in acciaio inox Aisi 304 · Coclea estrazione fango preaddensato, installata all’interno del tamburo filtrante · Struttura di sostegno in acciaio al carbonio verniciato · Canaletta di raccolta dell’acqua di lavaggio installata all’interno del tamburo rotante in acciaio inox AISI 304 · Sistema di lavaggio maglia filtrante in acciaio inox AISI04 · Pompa lavaggio (1.1 kW) · Cilindro reattore in acciaio inox Aisi 304 completo di agitatore (0,75 kW) · Gruppo di trazione costituito da riduttore con variatori di giri di tipo epicicloidale (1.1 kW) · Quadro elettrico di gestione e controllo Struttura: acciaio inox Aisi 304 Tamburo rotante: acciaio inox Aisi 304 Organi meccanici di trasmissione: acciaio speciale Assi di trasmissione: acciaio inox Aisi 304 Ruote di appoggio tamburo: in acciaio inox AISI304 Diametro tamburo 900 mm Lunghezza tamburo 3300 mm Luce maglia filtrante 700 µm Portata fango in ingresso 25 ÷ 35 mc/h (con secco 0,8 ÷ 3 %) Concentrazione fango in uscita 5 ÷ 10 % Il tutto fornito e posto in opera per dare il lavoro finito a perfetta regola d'arte.
M I S U R A Z I O N I:
|  |  | 1 |  |  |  | 1
3'
|  | SOMMANO a corpo |  |  |  |  | 1 | 55843.1 | 55843.1
179 | NP.OEM.027 | Pompa monovite per polielettrolita tipo Ecomac EC 020-1 Q.idr. 1-5 m3/h , DH=20 m con le seguenti carateristiche: Corpo pompa Ghisa G25 Rotore Inox Aisi 304 Statore NBR Albero di comando Inox Aisi 316 Tipo X a spinotto Inclusi accessori, saracinesca e valvola di non ritorno su mandata. Il tutto fornito e posto in opera per dare il lavoro finito a perfetta regola d'arte.
M I S U R A Z I O N I:
|  |  | 2 |  |  |  | 2
3'
|  | SOMMANO a corpo |  |  |  |  | 2 | 3279 | 6558
180 | U.01.030.060.j | Tubazione in polietilene PE 100 con valori minimi di MRS (Minimum Required Strenght) di 10 Mpa destinata alla distribuzione dell’acqua e prodotta in conformità alle norme vigenti. La tubazione dovrà possedere il marchio di conformità di prodotto IIP e/o equivalente marchio rilasciato da organismo riconosciuto nell'ambito della comunità europea e deve essere formata per estrusione e può essere fornita sia in barre che in rotoli. Fornita e posta in opera a qualsiasi altezza e profondità. Sono compresi i pezzi speciali, la posa, anche in presenza di acqua, fino ad un battente di cm 20 ed il relativo aggottamento, l'eventuale taglio di tubazioni, le giunzioni, tutte le prove di tenuta, di carico e di laboratorio previste dalla vigente normativa e la fornitura dei relativi certificati, il lavaggio e la disinfezione della condotta ed ogni altra operazione per dare la tubazione pronta all'uso. Sono esclusi lo scavo, il rinfianco con sabbia fine ed asciutta, gli apparecchi idraulici. PFA 6 Diametro esterno 450 mm spessore 17,2 mm
M I S U R A Z I O N I:
|  | scarico da ispessitori dinamici in preispessitori | 2 | 6 |  |  | 12
3'
|  | SOMMANO m |  |  |  |  | 12 | 65.96 | 791.52
181 | NP.OEM.004 | Smontaggio/rimontaggio apparecchiature elettriche, idrauliche, elettromeccaniche e impianti elettrici nell'ambito dei lavori, compreso spostamento e rimontaggio con collegamento alla rete elettrica o alle altre reti, con l'ausilio di utensili, attrezzature e mezzi per dare l'opera compiuta e funzionante.
M I S U R A Z I O N I:
|  | spostamento addensatore dinamico esistente |  |  |  | 72 | 72
|  | spostamento pompa polielettrolita esistente |  |  |  | 24 | 24
|  | spostamento vasca polielettrolita esistente |  |  |  | 48 | 48
3'
|  | SOMMANO h |  |  |  |  | 144 | 72.1 | 10382.4
182 | NP.OEM.028 | Attuatore elettrico per valvole tipo Rotork serie AWT in versione elettrica Syncroset (senza gruppo starter/teleinvertitore) per comando a distanza di valvole e saracinesche composto da motore elettrico trifase, ingranaggi di riduzione, gruppo microinterruttori di coppia e fine corsa, resistenza anticondensa. Il tutto fornito e posto in opera per dare il lavoro finito a perfetta regola d'arte.
M I S U R A Z I O N I:
|  | valvole edificio ispessimento dinamico | 2 |  |  |  | 2
|  | valvole ingresso fanghi supero a preispessitori | 2 |  |  |  | 2
|  | valvole ingresso fanghi misti a postispessitori | 2 |  |  |  | 2
|  | valvole ingresso fanghi digeriti a postispessitori | 2 |  |  |  | 2
|  | valvole verso disidratazione | 3 |  |  |  | 3
3'
|  | SOMMANO cadauno |  |  |  |  | 11 | 4453.8 | 48991.8
183 | E.21.050.030.d | Verniciatura con smalto oleosintetico bianco o colorato, su tubi in ferro da conteggiare a metro lineare, a due mani a coprire: Fino a 15 cm di diametro o di equivalente sviluppo perimetrale
M I S U R A Z I O N I:
|  | Vedi voce n° 171 [m 256.00] |  |  |  |  | 256
|  | Vedi voce n° 172 [m 375.00] |  |  |  |  | 375
|  | Vedi voce n° 180 [m 12.00] |  |  |  |  | 12
|  | incremento per diametri maggiore di 15 cm in rapporto a tale diametro |  |  |  | 0 | 0
|  | Vedi voce n° 171 [m 256.00] |  |  |  | 0.5 | 128
|  | Vedi voce n° 172 [m 375.00] |  |  |  | 0.2 | 75
|  | Vedi voce n° 180 [m 12.00] |  |  |  | 2 | 24
3'
|  | SOMMANO m |  |  |  |  | 870 | 5.17 | 4497.9
184 | P.03.010.020.a | Trabatello mobile in tubolare, completo di ritti, piani di lavoro, ruote e aste di stabilizzazione A due ripiani, altezza utile di lavoro 5,4 m
M I S U R A Z I O N I:
|  | Vedi voce n° 171 [m 256.00] |  |  |  |  | 256
|  | Vedi voce n° 172 [m 375.00] |  |  |  |  | 375
3'
|  | SOMMANO m |  |  |  |  | 631 | 15.8 | 9969.8
185 | U.01.030.065.i | Tubazione in polietilene PE 100 con valori minimi di MRS (Minimum Required Strenght) di 10 Mpa destinata alla distribuzione dell’acqua e prodotta in conformità alle norme vigenti. La tubazione dovrà possedere il marchio di conformità di prodotto IIP e/o equivalente marchio rilasciato da organismo riconosciuto nell'ambito della comunità europea e deve essere formata per estrusione e può essere fornita sia in barre che in rotoli. Fornita e posta in opera a qualsiasi altezza e profondità. Sono compresi i pezzi speciali, la posa, anche in presenza di acqua, fino ad un battente di cm 20 ed il relativo aggottamento, l'eventuale taglio di tubazioni, le giunzioni, tutte le prove di tenuta, di carico e di laboratorio previste dalla vigente normativa e la fornitura dei relativi certificati, il lavaggio e la disinfezione della condotta ed ogni altra operazione per dare la tubazione pronta all'uso. Sono esclusi lo scavo, il rinfianco con sabbia fine ed asciutta, gli apparecchi idraulici. PFA 10 Diametro esterno 180 mm spessore 10,7 mm
M I S U R A Z I O N I:
|  | tratto collegamento realizzato in microtunnelling |  | 9 |  |  | 9
3'
|  | SOMMANO m |  |  |  |  | 9 | 19.99 | 179.91
186 | NP.OCI.038 | Esecuzione di perforazione e posa in opera di tubazioni, con tecnica del microtunnelling ad evacuazione idraulica dello smarino, con controllo remoto e guida della testa fresante da una stazione posta in superficie in terreni teneri, controllo continuo della posizione della testa fresante mediante idoneo sistema (laser, giroscopio, ecc.) compresa l'utilizzo dei mezzi speciali di perforazione, la manodopera necessaria, i materiali di consumo, l'energia elettrica, l'acqua necessaria alla perforazione, il trasporto in superficie e il trattamento dei materiali di scavo, il trasporto a discarica del materiale di risulta proveniente dagli scavi con relativa indennità, escluso i pozzi di spinta ed arrivo ed i tubi. DN200
M I S U R A Z I O N I:
|  | collegamento tra locali sollevamento pompe monovite |  | 9 |  |  | 9
3'
|  | SOMMANO m |  |  |  |  | 9 | 819.8 | 7378.2
187 | R.02.035.010.a | Rimozione di opere in ferro, completi di pezzi speciali e collari di ancoraggio alla muratura e alle strutture, di qualsiasi dimensione e spessore e con qualsiasi sviluppo, in opera a qualsiasi altezza anche in posizioni non facilmente accessibili, compresi l'onere per ponteggi, tagli, carico, trasporto e accatastamento dei materiali riutilizzabili e/o di risulta fino ad una distanza di 50 m Rimozione di ringhiere, inferriate e simili
M I S U R A Z I O N I:
|  | rimozione ringhiere in ragione di 20 kg/m e accantonamento in impianto |  |  |  | 0 | 0
|  | ringhiere travata ispessitori | 4 | 40 |  | 20 | 3200
|  | rimozione grigliati in ragione di 15 kg/m2 e accantonamento in impianto |  |  |  | 0 | 0
|  | grigliati travate ispessitori | 4 | 20 | 1 | 15 | 1200
3'
|  | SOMMANO kg |  |  |  |  | 4400 | 0.69 | 3036
188 | NP.OCI.019 | Parapetto in vetroresina (sviluppo circa 6 kg/ml), costituito da: - Corrimano "U" 60x50x5 mm 1,30 kg/m - Tubo intermedio diametro 26x5 mm 0,55 kg/m - Batti piede nervato 150x15x5 mm 1,35 kg/m - Profilo quadro (piantone) 50x50x5x5 mm 1,60 kg/m ad interasse 1000 mm - Base fissaggio PRFV 2 fori 100x150 sp. 14 mm 0,83 kg Il tutto incluso eventuali accessori, fornito e posto in opera per dare il lavoro finito a perfetta regola d'arte.
M I S U R A Z I O N I:
|  | ringhiere travata ispessitori | 4 | 40 |  |  | 160
|  | ringhiere travata ispessitori | 4 | 40 |  |  | 160
3'
|  | SOMMANO m |  |  |  |  | 320 | 29.8 | 9536
189 | NP.OCI.039 | Grigliato in vetroresina (sviluppo circa 19,5 kg/m2), avente le seguenti caratteristiche: - altezza 38 mm - maglia 40x40 (30x30) Fornito e posto in opera su telaio in ferro esistente revisionato e/o sostituito. Il tutto incluso eventuali accessori, fornito e posto in opera per dare il lavoro finito a perfetta regola d'arte.
M I S U R A Z I O N I:
|  | grigliati travate ispessitori | 4 | 20 | 1 |  | 80
3'
|  | SOMMANO m2 |  |  |  |  | 80 | 202.8 | 16224
190 | R.02.015.070.d | Sverniciatura di opere in metallo, compreso l'uso dei solventi idonei per le parti più tenaci Con sabbiatura
M I S U R A Z I O N I:
|  | per una vasca |  |  |  | 0 | 0
|  | travi inferiori | 2 | 19 | 0.6 |  | 22.8
|  | travi superiori | 2 | 19 | 0.6 |  | 22.8
|  | montanti verticali | 4 | 1 | 0.2 |  | 0.8
|  | montanti verticali obliqui | 36 | 1.65 | 0.2 |  | 11.88
|  | traversi orizzontali obliqui | 16 | 2 | 0.2 |  | 6.4
|  | squadri sostegno grigliati |  | 40 | 0.08 |  | 3.2
|  | tiranti reggi deflettore | 4 | 1.5 | 1.6 |  | 9.6
|  | deflettore | 2 | 9.42 |  | 1.65 | 31.09
|  | albero sostegno ponte a picchetti |  | 0.63 |  | 6.5 | 4.1
|  | picchetti | 40 | 0.08 |  | 2.8 | 8.96
|  | piatto superiore sostegno picchetti |  | 20 | 0.1 |  | 2
|  | trave inferiore sostegno picchetti |  | 20 | 0.4 |  | 8
|  | lame raschiafondo | 40 | 0.46 | 1 |  | 18.4
3'
|  | SOMMANO mq |  |  |  |  | 150.03 | 9.36 | 1404.28
191 | NP.OCI.011 | Applicazione di uno strato di primer bicomponente a base epossidica (tipo Kemper Epox Primer o equivalente), applicato a pennello o spruzzo, previa idonea sabbiatura pagata a parte, compresi l'applicazione di convertitore di ruggine tipo Kemper ARAM IMO o equivalente, il tiro e il calo dei materiali, i ponti di servizio fino a 4 m dal piano di appoggio. Il tutto incluso eventuali accessori, fornito e posto in opera per dare il lavoro finito a perfetta regola d'arte.
M I S U R A Z I O N I:
|  | per una vasca - solo travata superiore |  |  |  | 0 | 0
|  | travi inferiori | 2 | 19 | 0.6 |  | 22.8
|  | travi superiori | 2 | 19 | 0.6 |  | 22.8
|  | montanti verticali | 4 | 1 | 0.2 |  | 0.8
|  | montanti verticali obliqui | 36 | 1.65 | 0.2 |  | 11.88
|  | traversi orizzontali obliqui | 16 | 2 | 0.2 |  | 6.4
|  | squadri sostegno grigliati |  | 40 | 0.08 |  | 3.2
|  | tiranti reggi deflettore | 4 | 1.5 | 1.6 |  | 9.6
3'
|  | SOMMANO m2 |  |  |  |  | 77.48 | 15.4 | 1193.19
192 | NP.OCI.012 | Applicazione di uno strato di vernice protettiva bicomponente a base epossidica (tipo Kemper Epox Film o equivalente) applicata a pennello compresi il tiro e il calo dei materiali, i ponti di servizio fino a 4 m dal piano di appoggio. Il tutto incluso eventuali accessori, fornito e posto in opera per dare il lavoro finito a perfetta regola d'arte.
M I S U R A Z I O N I:
|  | Vedi voce n° 191 [m2 77.48] |  |  |  |  | 77.48
3'
|  | SOMMANO m2 |  |  |  |  | 77.48 | 13.5 | 1045.98
193 | NP.OCI.040 | Applicazione di uno strato di vernice bicomponente a base epossidica ARC S1 Chesterton o equivalente come da caratteristiche di resistenza di capitolato con spessore 250 micron, applicata a pennello o spruzzo, previa idonea sabbiatura pagata a parte, compresi il tiro e il calo dei materiali, i ponti di servizio fino a 4 m dal piano di appoggio. Il tutto incluso eventuali accessori, fornito e posto in opera per dare il lavoro finito a perfetta regola d'arte.
M I S U R A Z I O N I:
|  | per una vasca - solo parti immerse |  |  |  | 0 | 0
|  | deflettore | 2 | 9.42 |  | 1.65 | 31.09
|  | albero sostegno ponte a picchetti |  | 0.63 |  | 6.5 | 4.1
|  | picchetti | 40 | 0.08 |  | 2.8 | 8.96
|  | piatto superiore sostegno picchetti |  | 20 | 0.1 |  | 2
|  | trave inferiore sostegno picchetti |  | 20 | 0.4 |  | 8
|  | lame raschiafondo | 40 | 0.46 | 1 |  | 18.4
3'
|  | SOMMANO m2 |  |  |  |  | 72.55 | 23 | 1668.65
194 | NP.OCI.011 | Applicazione di uno strato di primer bicomponente a base epossidica (tipo Kemper Epox Primer o equivalente), applicato a pennello o spruzzo, previa idonea sabbiatura pagata a parte, compresi l'applicazione di convertitore di ruggine tipo Kemper ARAM IMO o equivalente, il tiro e il calo dei materiali, i ponti di servizio fino a 4 m dal piano di appoggio. Il tutto incluso eventuali accessori, fornito e posto in opera per dare il lavoro finito a perfetta regola d'arte.
M I S U R A Z I O N I:
|  | ulteriori 3 ispessitori |  |  |  | 0 | 0
|  | Vedi voce n° 191 [m2 77.48] | 3 |  |  |  | 232.44
3'
|  | SOMMANO m2 |  |  |  |  | 232.44 | 15.4 | 3579.58
195 | NP.OCI.012 | Applicazione di uno strato di vernice protettiva bicomponente a base epossidica (tipo Kemper Epox Film o equivalente) applicata a pennello compresi il tiro e il calo dei materiali, i ponti di servizio fino a 4 m dal piano di appoggio. Il tutto incluso eventuali accessori, fornito e posto in opera per dare il lavoro finito a perfetta regola d'arte.
M I S U R A Z I O N I:
|  | ulteriori 3 ispessitori |  |  |  | 0 | 0
|  | Vedi voce n° 192 [m2 77.48] | 3 |  |  |  | 232.44
3'
|  | SOMMANO m2 |  |  |  |  | 232.44 | 13.5 | 3137.94
196 | NP.OCI.040 | Applicazione di uno strato di vernice bicomponente a base epossidica ARC S1 Chesterton o equivalente come da caratteristiche di resistenza di capitolato con spessore 250 micron, applicata a pennello o spruzzo, previa idonea sabbiatura pagata a parte, compresi il tiro e il calo dei materiali, i ponti di servizio fino a 4 m dal piano di appoggio. Il tutto incluso eventuali accessori, fornito e posto in opera per dare il lavoro finito a perfetta regola d'arte.
M I S U R A Z I O N I:
|  | ulteriori 3 ispessitori |  |  |  | 0 | 0
|  | Vedi voce n° 193 [m2 72.55] | 3 |  |  |  | 217.65
3'
|  | SOMMANO m2 |  |  |  |  | 217.65 | 23 | 5005.95
197 | P.03.010.065.a | Ponteggio completo, fornito e posto in opera, con mantovane, basette, supporti agganci, tavolato, fermapiede, schermature e modulo scala, realizzato con l'impiego di telai ad H manicotti spinottati, compresi ogni altro onere e magistero per dare il lavoro finito a perfetta regola d'arte, valutato per metro quadrato di superfice asservita Per il 1°mese o frazione
M I S U R A Z I O N I:
|  | primo ispessitore | 2 | 20 |  | 7 | 280
3'
|  | SOMMANO mq |  |  |  |  | 280 | 17.62 | 4933.6
198 | P.03.010.065.b | Ponteggio completo, fornito e posto in opera, con mantovane, basette, supporti agganci, tavolato, fermapiede, schermature e modulo scala, realizzato con l'impiego di telai ad H manicotti spinottati, compresi ogni altro onere e magistero per dare il lavoro finito a perfetta regola d'arte, valutato per metro quadrato di superfice asservita Per ogni mese o frazione dopo il 1°mese
M I S U R A Z I O N I:
|  | altri tre ispessitori | 6 | 20 |  | 7 | 840
3'
|  | SOMMANO mq/30gg |  |  |  |  | 840 | 1.58 | 1327.2
199 | NP.OEM.029 | Intervento di revisione generale apparecchiature ispessitore costituito da: - revisione generalizzata riduttore inclusa sostituzione cuscinetti - revisione generalizzata motore escluso avvolgimento Incluso smontaggio e rimontaggio. Il tutto fornito e posto in opera per dare il lavoro finito a perfetta regola d'arte.
M I S U R A Z I O N I:
|  | ispessitori | 4 |  |  |  | 4
3'
|  | SOMMANO a corpo |  |  |  |  | 4 | 5137.1 | 20548.4
200 | NP.OEM.030 | Intervento di revisione generale pompa monovite Bellin da 60 m3/h comprendente: - sostituzione statore taglia 3000M in gomma Perbunan; - sostituzione rotore taglia 3000M in acciaio al carbonio cromato a spessore - sostituzione oring statore - sostituzione cinghe di trasmissione - revisione generalizzata motore escluso avvolgimento Incluso smontaggio e rimontaggio. Il tutto fornito e posto in opera per dare il lavoro finito a perfetta regola d'arte.
M I S U R A Z I O N I:
|  | pompe mono caricamento digestori | 4 |  |  |  | 4
3'
|  | SOMMANO a corpo |  |  |  |  | 4 | 6511.6 | 26046.4
201 | NP.OEM.031 | Pompa monovite Q=60 m3/h - 6 bar tipo bellin 3000M per fanghi ispessiti e digeriti inclusi collegamenti idraulici ed elettricie e basamento. Il tutto incluso eventuali accessori, fornito e posto in opera per dare il lavoro finito a perfetta regola d'arte.
M I S U R A Z I O N I:
|  |  | 3 |  |  |  | 3
3'
|  | SOMMANO a corpo |  |  |  |  | 3 | 9499.6 | 28498.8
202 | NP.OCI.030 | Idrodemolizione e asportazione di superfici corticali in calcestruzzo su superfici verticali e orizzontali per il risanamento delle stesse. Eseguite con idrodemolitrici capaci di getti d'acqua fino a pressione in uscita di 1200/1500 atm adottando tutte le precauzioni necessarie ad evitare danni alle strutture; compresa l'eventuale spazzolatura e/o sabbiatura dei ferri d'armatura, una energica soffiatura con aria compressa l'eventuale scalpellatura mediante demolitori leggeri per la rifinitura e l'approvvigionamento dell'acqua fino alta distanza di 10 chilometri dal luogo di lavoro e/o il sollevamento a mezzo pompa fino a mt 30 di dislivello. Esclusi dal prezzo eventuali ponteggi ed impalcature o attrezzature mobili necessari per l'esecuzione e l'accesso al posto di lavoro. a). L'impresa è tenuta a rispettare gli spessori di idrodemolizione previsti nel progetto, salvo autorizzazione da parte della D.L.. Allo scopo andranno opportunamente regolate le pressioni all'uscita degli ugelli. Maggiori quantità di idrodemolizioni non autorizzate rispetto a quanto previsto nelle tavole di progetto, sono da considerarsi errori da parte dell'impresa, i cui quantitativi non andranno compensati. Andranno altresì mantenute integre alcune porzioni di superfici per effettuare il riscontro degli spessori di idrodemolizione e di ripristino del copriferro.
M I S U R A Z I O N I:
|  | per pilastri indicati dalla gestione impianto in accordo con la D.L. | 83 | 0.45 | 30 | 0.6 | 672.3
3'
|  | SOMMANO m2/cm |  |  |  |  | 672.3 | 22.9 | 15395.67
203 | NP.OCI.031 | Fornitura e posa in opera di calcestruzzo reoplastico a ritiro compensato, confezionato in conformità alle vigenti Norme di Legge, per il ripristino dei pilastri, convogliato nel luogo ove è previsto il getto e con tutte le precauzioni necessarie per non danneggiare con i mezzi di trasporto le armature metalliche. Calcestruzzo confezionato con legante espansivo predosato e premiscelato, con malta cementizia a ritiro compensato, predosata e premiscelata, con inerti integrativi di appropriata granulometria, con acqua, additivi e fibre in poliacrilonitrile. Compresi e compensati nel prezzo: ogni onere per il getto in presenza di eventuali armature metalliche; la rifinitura accurata dei bordi e della superficie del getto; l’accurata stagionatura dei getti mediante applicazione di acqua nebulizzata per almeno 24 ore dopo il getto oppure con sistemi similari; ogni altro onere, prestazione e fornitura per dare il lavoro eseguito a regola d’arte. Il calcestruzzo ha le seguenti caratteristiche: resistenza a rottura per compressione a 28 giorni: superiore o uguale a 50 N/mm2 rapporto acqua cemento non superiore a 0,40 espansione contrastata a 7 giorni compresa fa lo 0,4/1000 e lo 0,7/1000 in funzione della percentuale di armatura metallica presente e delle caratteristiche geometriche dei getti così come indicato dalla Direzione Lavori; a 28 giorni l’espansione contrastata dovrà avere un valore non minore di quello riscontrato a 7 giorni e non maggiore dello stesso valore aumentato del 30% aria totale occlusa: 4% ± 0,5 % assenza di acqua essudata. È compresa e compensata nel prezzo la fornitura di tutti i materiali occorrenti, inclusi tutti gli additivi necessari a conferire al conglomerato le proprietà e le caratteristiche richieste, nonché la fornitura, la miscelazione nell’impasto di fibre in polipropilene o in poliacrilonitrile, secondo richiesta della Direzione Lavori, in quantità non inferiore a 1,5 kg/m3. Sono inoltre compresi e compensati nel prezzo tutti gli oneri per la rifinitura accurata delle superfici in vista; gli eventuali oneri per l’impiego della attrezzatura mobile autocarrata e/o dei ponteggi ed impalcature necessari per accedere al posto di lavoro ed eseguire i lavori stessi. È escluso l’onere dei trattamenti delle porzioni superficiali delle strutture esistenti necessari per assicurare una adeguata adesione alle stesse del nuovo getto di calcestruzzo reoplastico a ritiro compensato. Sono inoltre esclusi gli oneri per l’eventuale fornitura e la posa in opera di armatura in acciaio, di eventuali casseforme di qualsiasi materiale e forma, l’eventuale stagionatura artificiale. Calcestruzzo confezionato con legante espansivo predosato e premiscelato.
M I S U R A Z I O N I:
|  | per pilastri indicati dalla gestione impianto in accordo con la D.L. | 83 | 0.45 | 0.3 | 0.6 | 6.72
3'
|  | SOMMANO m3 |  |  |  |  | 6.72 | 459.4 | 3087.17
204 | E.03.040.010.a | Acciaio per cemento armato B450C, conforme alle norme tecniche vigenti, tagliato a misura, sagomato e posto in opera, compresi gli sfridi, le legature, gli oneri per i previsti controlli e quant'altro necessario per dare l'opera compiuta a perfetta regola d'arte. Acciaio in barre
M I S U R A Z I O N I:
|  | si considera un'incidenza di 25 kg/pilastro | 83 |  |  | 25 | 2075
3'
|  | SOMMANO kg |  |  |  |  | 2075 | 1.43 | 2967.25
205 | E.03.030.010.b | Casseforme di qualunque tipo rette o centinate per getti di conglomerati cementizi semplici o armati compreso armo, disarmante, disarmo, opere di puntellatura e sostegno fino ad un'altezza di 4 metri dal piano di appoggio, nonché la pulitura del materiale per il reimpiego; eseguite a regola d'arte e misurate secondo la superficie effettiva delle casseforme a contatto con il calcestruzzo. Strutture in elevazione
M I S U R A Z I O N I:
|  | per pilastri indicati dalla gestione impianto in accordo con la D.L. | 83 | 1.5 |  | 0.6 | 74.7
3'
|  | SOMMANO mq |  |  |  |  | 74.7 | 30.17 | 2253.7
206 | NP.OCI.034 | Costo orario della manodopera prestata da operaio comune comprensivo di spese generali (13%) e utili d'impresa (10%)
M I S U R A Z I O N I:
|  | per pilastri indicati dalla gestione impianto in accordo con la D.L. | 83 |  |  | 1 | 83
3'
|  | SOMMANO h |  |  |  |  | 83 | 29.3 | 2431.9
207 | NP.OCI.035 | Costo orario della manodopera prestata da operaio qualificato comprensivo di spese generali (13%) e utili d'impresa (10%)
M I S U R A Z I O N I:
|  | per pilastri indicati dalla gestione impianto in accordo con la D.L. | 83 |  |  | 1 | 83
3'
|  | SOMMANO h |  |  |  |  | 83 | 32.4 | 2689.2
208 | NP.OCI.032 | Fornitura e posa in opera di appoggio in neoprene armato di dimensioni 250x200x10 mm avente le seguenti caratteristiche: durezza pari a 60 shore, carico di rottura 60 kg/cmq, resistenza allo strappo 23 kg/cmq.
M I S U R A Z I O N I:
|  | per pilastri indicati dalla gestione impianto in accordo con la D.L. | 83 |  |  | 1 | 83
3'
|  | SOMMANO cadauno |  |  |  |  | 83 | 29.8 | 2473.4
209 | NP.OCI.033 | Iniezione di resina epossidica a bassa viscosità per il collegamento tra l'appoggio in neoprene e l'intradosso della trave
M I S U R A Z I O N I:
|  | per pilastri indicati dalla gestione impianto in accordo con la D.L. | 83 |  |  | 1 | 83
3'
|  | SOMMANO cadauno |  |  |  |  | 83 | 19.9 | 1651.7
210 | P.02.010.040.a | Puntellatura di travi con puntelli di acciaio e legname, costituita da ritti, tavole, gattelli, croci e simili, fornita e posta in opera compresi ogni onere e magistero per dare il lavoro finito a perfetta regola d'arte, valutata al metro lineare di elemento puntellato Senza recupero del materiale per altezze fino a 4 m
M I S U R A Z I O N I:
|  | per 20 pilastri indicati dalla gestione impianto in accordo con la D.L. |  |  |  | 0 | 0
|  | - travi longitudinali in c.a. | 20 | 4 |  |  | 80
|  | - trave metallica trasversale | 20 | 2 |  |  | 40
3'
|  | SOMMANO m |  |  |  |  | 120 | 101.06 | 12127.2
211 | P.03.010.020.a | Trabatello mobile in tubolare, completo di ritti, piani di lavoro, ruote e aste di stabilizzazione A due ripiani, altezza utile di lavoro 5,4 m
M I S U R A Z I O N I:
|  | per 20 pilastri indicati dalla gestione impianto in accordo con la D.L. | 20 | 2 |  |  | 40
3'
|  | SOMMANO m |  |  |  |  | 40 | 15.8 | 632
212 | C.04.010.015.g | Saracinesca a corpo piatto in esecuzione in ghisa, con volantino e premistoppa in ghisa, albero in acciaio inox, PN 10, per impianti acqua calda o fredda, fornita e posta in opera con controflange e accessori. Compresi le fasi di trasporto, scarico a piè d'opera, pulizia delle superfici di assemblaggio, serraggio dei bulloni, posa in sito delle guarnizioni, prove idrauliche e ogni altro onere e magistero per dare il lavoro finito a perfetta regola d'arte DN150
M I S U R A Z I O N I:
|  | valvole radici base digestori | 3 |  |  | 3 | 9
|  | aspirazione pompe ricircolo digestori |  |  |  | 6 | 6
|  | dopo clapet su mandata ricircolo digestori |  |  |  | 4 | 4
|  | su mandata da pompa ricircolo jolly |  |  |  | 3 | 3
|  | su ingresso miscelatore Y fanghi | 2 |  |  | 3 | 6
|  | su ingresso - uscita - bypass scambiatori | 3 |  |  | 4 | 12
3'
|  | SOMMANO cad |  |  |  |  | 40 | 401.24 | 16049.6
213 | C.04.010.080.g | Valvola clapet in esecuzione in ghisa, PN16, per impianti acqua calda o fredda, fornita in opera con controflange e accessori. Compresi le fasi di trasporto, scarico a piè d'opera, pulizia delle superfici di assemblaggio, serraggio dei bulloni, posa in sito delle guarnizioni, prove idrauliche e ogni altro onere e magistero per dare il lavoro finito a perfetta regola d'arte DN150
M I S U R A Z I O N I:
|  | su mandata pompe ricircolo ai digestori | 4 |  |  |  | 4
3'
|  | SOMMANO cad |  |  |  |  | 4 | 540.97 | 2163.88
214 | C.04.010.070.g | Giunto silenziatore antivibrante in gomma per l'interruzione della trasmissione delle onde sonore, antivibrante, con anima in acciaio, adatto a temperature fino a 105°, completo di guarnizioni, fornito e posto in opera, compresi ogni altro onere e magistero per dare il lavoro finito a perfetta regola d'arte DN150
M I S U R A Z I O N I:
|  | su mandata pompe ricircolo ai digestori |  |  |  | 4 | 4
3'
|  | SOMMANO cad |  |  |  |  | 4 | 201.12 | 804.48
215 | R.02.035.010.a | Rimozione di opere in ferro, completi di pezzi speciali e collari di ancoraggio alla muratura e alle strutture, di qualsiasi dimensione e spessore e con qualsiasi sviluppo, in opera a qualsiasi altezza anche in posizioni non facilmente accessibili, compresi l'onere per ponteggi, tagli, carico, trasporto e accatastamento dei materiali riutilizzabili e/o di risulta fino ad una distanza di 50 m Rimozione di ringhiere, inferriate e simili
M I S U R A Z I O N I:
|  | tubazioni DN150 in ferro da sostituire con tubazioni in PEAD |  | 700 |  | 42.56 | 29792
|  | tubazione linee gas DN80 ricircolo compressori |  | 180 |  | 15.27 | 2748.6
|  | tubazioni linee gas DN200 fino a filtro a ghiaia |  | 280 |  | 42.53 | 11908.4
|  | rimozione ringhiere sopra digestori in ragione di 20 kg/m e accantonamento in impianto | 3 | 60 |  | 20 | 3600
|  | rimozione ringhiere torrino digestori in ragione di 20 kg/m e accantonamento in impianto |  | 15 |  | 20 | 300
|  | rimozione grigliati sopra digestori in ragione di 15 kg/m2 e accantonamento in impianto | 3 | 10 | 2.6 | 15 | 1170
3'
|  | SOMMANO kg |  |  |  |  | 49519 | 0.69 | 34168.11
216 | U.01.030.065.i | Tubazione in polietilene PE 100 con valori minimi di MRS (Minimum Required Strenght) di 10 Mpa destinata alla distribuzione dell’acqua e prodotta in conformità alle norme vigenti. La tubazione dovrà possedere il marchio di conformità di prodotto IIP e/o equivalente marchio rilasciato da organismo riconosciuto nell'ambito della comunità europea e deve essere formata per estrusione e può essere fornita sia in barre che in rotoli. Fornita e posta in opera a qualsiasi altezza e profondità. Sono compresi i pezzi speciali, la posa, anche in presenza di acqua, fino ad un battente di cm 20 ed il relativo aggottamento, l'eventuale taglio di tubazioni, le giunzioni, tutte le prove di tenuta, di carico e di laboratorio previste dalla vigente normativa e la fornitura dei relativi certificati, il lavaggio e la disinfezione della condotta ed ogni altra operazione per dare la tubazione pronta all'uso. Sono esclusi lo scavo, il rinfianco con sabbia fine ed asciutta, gli apparecchi idraulici. PFA 10 Diametro esterno 180 mm spessore 10,7 mm
M I S U R A Z I O N I:
|  | tubazioni interne digestori A e C | 2 | 36 |  |  | 72
|  | tubazioni caricamento fanghi da ingresso edificio a mix Y | 3 | 24 |  |  | 72
|  | tubazioni scarico fango da sommità digestori a ingresso edificio | 3 | 22 |  |  | 66
|  | tubazioni scarico fango a valle valvole digestori fino a ingresso edificio |  | 66 |  |  | 66
|  | tubazione aspirazione e mandata da digestori a cunicolo base pompe ricircolo | 2 | 74 |  |  | 148
|  | tubazioni mandata ricicrcolo e ingresso uscita scambiatori fino a cuincolo base pompe ricircolo | 3 | 24 |  |  | 72
|  | tubazioni caricamento fanghi alla cima dei digestori | 3 | 22 |  |  | 66
|  | tubazione trasferimento tra digestori |  | 45 |  |  | 45
|  | incidenza manicotti, curve, cartelle e pezzi speciali |  |  |  | 400 | 400
3'
|  | SOMMANO m |  |  |  |  | 1007 | 19.99 | 20129.93
217 | P.03.010.020.a | Trabatello mobile in tubolare, completo di ritti, piani di lavoro, ruote e aste di stabilizzazione A due ripiani, altezza utile di lavoro 5,4 m
M I S U R A Z I O N I:
|  | Vedi voce n° 216 [m 1 007.00] |  |  |  |  | 1007
3'
|  | SOMMANO m |  |  |  |  | 1007 | 15.8 | 15910.6
218 | C.05.010.045.f | Isolamento con coppelle rigide in lana di vetro e fibre TEL, fornito e posto in opera, con temperatura limite di esercizio 400°C, densità apparente 60 kg/mq, comportamento al fuoco classe 0 Spessore 60 mm
M I S U R A Z I O N I:
|  | tubazione aspirazione e mandata da digestori a cunicolo base pompe ricircolo | 2 | 74 |  | 0.785 | 116.18
|  | tubazioni mandata ricicrcolo e ingresso uscita scambiatori fino a cuincolo base pompe ricircolo | 3 | 24 |  | 0.785 | 56.52
|  | tubazioni caricamento fanghi alla cima dei digestori | 3 | 22 |  | 0.785 | 51.81
|  | tubazione trasferimento tra digestori |  | 45 |  |  | 45
|  | tubazioni circuito acqua calda-fredda da caldaia a scambiatori |  | 100 |  |  | 100
3'
|  | SOMMANO mq |  |  |  |  | 369.51 | 35.71 | 13195.2
219 | NP.OCI.036 | Tubazione in acciaio inox 304 senza saldatura per trasporto di fluidi, fornita e posta in opera. Il prezzo comprende l'incidenza delle curve, il trasporto, l'accatastamento, lo sfilamento,le revisioni delle tolleranze di ovalizzazione, i tagli, il posto in sito su staffe (queste pagate a parte), l'allivellamento, le saldature e le prove idrauliche. Restano esclusi gli oneri per la verniciatura, la foratura per innesti, ulteriori pezzi speciali. Compresi, altresì, ogni onere e magistero per dare il lavoro compiuto a perfetta regola d'arte
M I S U R A Z I O N I:
|  | tronchetti con flange DN150 attraversamento parete digestori per prese radici | 9 | 1 |  | 16.45 | 148.05
|  | tronchetti con flange DN150 attraversamento cupola digestori per scarico fango digerito e surnatante | 6 | 1 |  | 16.45 | 98.7
|  | valvole telescopiche DN150 su tre digestori | 3 |  |  | 90 | 270
|  | guradia idraulica linea gas da digestore A e C | 2 |  |  | 50 | 100
|  | tubazioni DN150 biogas da duomi digestori A-B-C fino filtro a ghiaia |  | 141 |  | 16.45 | 2319.45
|  | tubazione DN80 da filtro a ghiaia a compressore e a caldaia |  | 35 |  | 8.504 | 297.64
3'
|  | SOMMANO kg |  |  |  |  | 3233.84 | 12 | 38806.08
220 | C.04.010.034.f | Valvola a Wafer esecuzione in ghisa con comando a leva, PN16, fornita e posta in opera con accessori. Nel costo restano esclusi gli oneri per le controflange della tubazione. Sono compresi le fasi di trasporto, scarico a piè d'opera, pulizia delle superfici di assemblaggio, serraggio dei bulloni, posa in sito delle guarnizioni, prove idrauliche e ogni altro onere e magistero per dare il lavoro finito a perfetta regola d'arte DN 150
M I S U R A Z I O N I:
|  | valvole su partenza tubazioni biogas da duomo digestori | 3 |  |  |  | 3
3'
|  | SOMMANO cad |  |  |  |  | 3 | 308.86 | 926.58
221 | NP.OCI.011 | Applicazione di uno strato di primer bicomponente a base epossidica (tipo Kemper Epox Primer o equivalente), applicato a pennello o spruzzo, previa idonea sabbiatura pagata a parte, compresi l'applicazione di convertitore di ruggine tipo Kemper ARAM IMO o equivalente, il tiro e il calo dei materiali, i ponti di servizio fino a 4 m dal piano di appoggio. Il tutto incluso eventuali accessori, fornito e posto in opera per dare il lavoro finito a perfetta regola d'arte.
M I S U R A Z I O N I:
|  | tubazioni interne digestori A e C | 2 | 36 |  |  | 72
|  | tubazioni caricamento fanghi da ingresso edificio a mix Y | 3 | 24 |  |  | 72
|  | tubazioni scarico fango da sommità digestori a ingresso edificio | 3 | 22 |  |  | 66
|  | tubazioni scarico fango a valle valvole digestori fino a ingresso edificio |  | 66 |  |  | 66
|  | tubazioni biogas da duomi digestori fino filtro a ghiaia |  | 161 |  |  | 161
3'
|  | SOMMANO m2 |  |  |  |  | 437 | 15.4 | 6729.8
222 | NP.OCI.012 | Applicazione di uno strato di vernice protettiva bicomponente a base epossidica (tipo Kemper Epox Film o equivalente) applicata a pennello compresi il tiro e il calo dei materiali, i ponti di servizio fino a 4 m dal piano di appoggio. Il tutto incluso eventuali accessori, fornito e posto in opera per dare il lavoro finito a perfetta regola d'arte.
M I S U R A Z I O N I:
|  | Vedi voce n° 221 [m2 437.00] |  |  |  |  | 437
3'
|  | SOMMANO m2 |  |  |  |  | 437 | 13.5 | 5899.5
223 | P.03.010.065.a | Ponteggio completo, fornito e posto in opera, con mantovane, basette, supporti agganci, tavolato, fermapiede, schermature e modulo scala, realizzato con l'impiego di telai ad H manicotti spinottati, compresi ogni altro onere e magistero per dare il lavoro finito a perfetta regola d'arte, valutato per metro quadrato di superfice asservita Per il 1°mese o frazione
M I S U R A Z I O N I:
|  | per smontaggio e montaggio tubazioni verticali digestori | 3 | 3.5 |  | 10 | 105
|  | per smontaggio e montaggio tubazione edificio digestori |  | 50 | 2 |  | 100
3'
|  | SOMMANO mq |  |  |  |  | 205 | 17.62 | 3612.1
224 | E.19.020.010.a | Carpenteria in acciaio inox AISI 304 con impiego di profilati di qualunque tipo per interventi completi Acciaio inox AISI 304 lavorato per carpenteria metallica pesante in genere, con impiego di profilati semplici quali piatti, angolari, circolari o simili, tutti di dimensioni commerciali o realizzabili mediante unione di profili commerciali, con finltura superficiale eseguita mediante sgrossatura e molatura delle saldature, delle bave, etc, e successiva spazzolatura al fine di presentare superficie omogenea con aspetto satinato. Per lavorazioni di elementi anche articolati e di forma non ineare, compreso l'onere per le calandrature secondo archi circolari. Prezzo comprensivo di tutti gli oneri per la ornitura dell'acciaio, per tutte le lavorazioni quali tagli, forature, saldature, piegature, calandrature, accoppiamenti, comprensivo del trasporto dei pezzi finiti in cantiere, comprensivo degli oneri di installazione, dell'assistenza muraria, e di quant'altro necessario per dare il lavoro compiuto a regola d'arte. Compresi gli oneri di cui alle avvertenze generali del presente elenco Carpenteria in acciaio inox AISI 304
M I S U R A Z I O N I:
|  | profilati IPE100 tra pilastri edificio per sostegno tubazioni in pead |  | 40 |  | 8 | 320
|  | profilati e staffe per supporto tubazioni uscita verso l'alto edificio digestori | 6 |  |  | 65 | 390
3'
|  | SOMMANO kg |  |  |  |  | 710 | 7.03 | 4991.3
225 | E.19.020.010.a | Carpenteria in acciaio inox AISI 304 con impiego di profilati di qualunque tipo per interventi completi Acciaio inox AISI 304 lavorato per carpenteria metallica pesante in genere, con impiego di profilati semplici quali piatti, angolari, circolari o simili, tutti di dimensioni commerciali o realizzabili mediante unione di profili commerciali, con finltura superficiale eseguita mediante sgrossatura e molatura delle saldature, delle bave, etc, e successiva spazzolatura al fine di presentare superficie omogenea con aspetto satinato. Per lavorazioni di elementi anche articolati e di forma non ineare, compreso l'onere per le calandrature secondo archi circolari. Prezzo comprensivo di tutti gli oneri per la ornitura dell'acciaio, per tutte le lavorazioni quali tagli, forature, saldature, piegature, calandrature, accoppiamenti, comprensivo del trasporto dei pezzi finiti in cantiere, comprensivo degli oneri di installazione, dell'assistenza muraria, e di quant'altro necessario per dare il lavoro compiuto a regola d'arte. Compresi gli oneri di cui alle avvertenze generali del presente elenco Carpenteria in acciaio inox AISI 304
M I S U R A Z I O N I:
|  | staffe supporto nuove tubazioni interno ed esterno edificio e interno digestori |  | 900 |  | 2 | 1800
|  | selle, staffe e supporti tubazioni interno digestore A e C nuovo sistema di miscelazione |  | 90 |  | 2 | 180
3'
|  | SOMMANO kg |  |  |  |  | 1980 | 7.03 | 13919.4
226 | NP.OCI.019 | Parapetto in vetroresina (sviluppo circa 6 kg/ml), costituito da: - Corrimano "U" 60x50x5 mm 1,30 kg/m - Tubo intermedio diametro 26x5 mm 0,55 kg/m - Batti piede nervato 150x15x5 mm 1,35 kg/m - Profilo quadro (piantone) 50x50x5x5 mm 1,60 kg/m ad interasse 1000 mm - Base fissaggio PRFV 2 fori 100x150 sp. 14 mm 0,83 kg Il tutto incluso eventuali accessori, fornito e posto in opera per dare il lavoro finito a perfetta regola d'arte.
M I S U R A Z I O N I:
|  | ringhiere sopra digestori in ragione di 6 kg/m | 3 | 60 |  |  | 180
|  | ringhiere torrino digestori in ragione di 6 kg/m |  | 15 |  |  | 15
3'
|  | SOMMANO m |  |  |  |  | 195 | 29.8 | 5811
227 | NP.OCI.039 | Grigliato in vetroresina (sviluppo circa 19,5 kg/m2), avente le seguenti caratteristiche: - altezza 38 mm - maglia 40x40 (30x30) Fornito e posto in opera su telaio in ferro esistente revisionato e/o sostituito. Il tutto incluso eventuali accessori, fornito e posto in opera per dare il lavoro finito a perfetta regola d'arte.
M I S U R A Z I O N I:
|  | grigliati sopra digestori in ragione di 15 kg/m2 | 3 | 10 | 2.6 |  | 78
3'
|  | SOMMANO m2 |  |  |  |  | 78 | 202.8 | 15818.4
228 | R.02.060.035.c | Rimozione di rivestimento di qualsiasi natura e dimensione degli elementi, compresi la listellatura di supporto, i filetti di coprigiunto o cornice e l'avvicinamento al luogo di deposito provvisorio, in attesa del trasporto allo scarico Rimozione di rivestimento in lamiera di ferro o acciaio inox
M I S U R A Z I O N I:
|  | rimozione pannelli esterni digestore A |  |  | 78.5 | 12 | 942
|  | rimozione pannelli esterni digestore C |  |  | 78.5 | 12 | 942
|  | rimozione rivestimento pareti edificio servizi digestori |  | 74 |  | 6 | 444
3'
|  | SOMMANO mq |  |  |  |  | 2328 | 7.66 | 17832.48
229 | E.11.060.050.e | Pannello di copertura termoisolante con supporto esterno grecato e supporto interno in acciaio zincato e preverniciato, distanziati tra loro da uno spessore variabile di isolamento, schiuma poliuretanica densità non inferiore a 40 kg/m³ ±10%, con giunto impermeabile dotato di guarnizione anticondensa e apposito sistema di fissaggio a vite, supporti in: Spessore pannello 80 mm
M I S U R A Z I O N I:
|  | pareti laterali digestore A |  |  | 78.5 | 12 | 942
|  | pareti laterali digestore C |  |  | 78.5 | 12 | 942
3'
|  | SOMMANO mq |  |  |  |  | 1884 | 43.99 | 82877.16
230 | E.08.080.010.f | Muratura o tramezzatura realizzata con blocchi in calcestruzzo cellulare autoclavato, aventi un peso specifico di 500 Kg/mc, eseguita con collante cementizio a ritenzione d'acqua avente resistenza caratteristica media a compressione non inferiore a 6,0 N/mmq. Compresi e compensati nel prezzo il calo e il tiro in alto dei materiali, la formazione dei giunti, riseghe, mazzette, spigoli, architravi e piattabande sui vani porte e finestre, i ponti di servizio fino a 4 m di altezza dal piano di appoggio e quant'altro occorre per dare il lavoro finito a perfetta regola d'arte. Spessore 24 cm - REI 180
M I S U R A Z I O N I:
|  | innalzamento pareti trasversali zona compressori dissabbiatura | 2 | 5 |  | 2 | 20
3'
|  | SOMMANO mq |  |  |  |  | 20 | 58.33 | 1166.6
231 | E.16.020.030.c | Intonaco civile liscio a tre strati, costituito da un primo strato di rinzaffo, da un secondo strato tirato in piano con regolo e frattazzo (arricciatura), ultimo strato di rifinitura con malta fine (colla di malta lisciata con frattazoo metallico o alla pezza), dello spessore complessivo non inferiore a 15 mm, eseguito con predisposte guide (comprese nel prezzo) su pareti o soffitti piani o curvi, interno o esterno, compresi i ponti di servizio fino a 4 m dal piano di appoggio, il tiro e il calo dei materiali, e ogni altro onere e magistero per dare il lavoro finito a perfetta regola d'arte Con malta di cemento
M I S U R A Z I O N I:
|  | Vedi voce n° 230 [mq 20.00] | 2 |  |  |  | 40
3'
|  | SOMMANO mq |  |  |  |  | 40 | 23.95 | 958
232 | E.21.030.030.a | Rivestimento plastico acrilico murale, composto da leganti acrilici pigmentati e caricati con sabbia quarzifera fine, media, graniglia naturale e ceramizzata, eseguito a spatolato o graffiato a qualsiasi altezza, in tinte chiare per esterni e interni su pareti e soffitti, esclusa la preparazione degli stessi, compresi l'imprimitura con primer di ancoraggio a base di resine sintetiche e successiva stesura del rivestimento plastico con idonea attrezzatura, il tiro in alto e il calo dei materiali, i ponti di servizio fino a 4 m dal piano di appoggio e ogni altro onere e magistero per dare il lavoro finito a perfetta regola d'arte Tipo rasato a superficie fine dello spessore fino a 1,2 mm
M I S U R A Z I O N I:
|  | Vedi voce n° 230 [mq 20.00] | 2 |  |  |  | 40
3'
|  | SOMMANO mq |  |  |  |  | 40 | 9.49 | 379.6
233 | E.03.010.010.b | Calcestruzzo non strutturale a prestazione garantita, in conformità alle norme tecniche vigenti. D max nominale dell'aggregato 30 mm, Classe di consistenza S4. Fornito e messo in opera, compreso l'uso della pompa e del vibratore, nonché gli sfridi e gli oneri per i previsti controlli e quant'altro necessario per dare l'opera compiuta a perfetta regola d'arte. Sono escluse le casseforme. Classe di resistenza C16/20
M I S U R A Z I O N I:
|  | magrone fondazione plinto gru |  | 4.5 | 4.5 | 0.1 | 2.03
3'
|  | SOMMANO mc |  |  |  |  | 2.03 | 108.01 | 219.26
234 | E.03.010.020.f | Calcestruzzo durabile a prestazione garantita, con classe di consistenza S4, con dimensione massima degli aggregati di 32 mm, in conformità alle norme tecniche vigenti. Fornito e messo in opera, compreso l'uso della pompa e del vibratore, nonché gli sfridi e gli oneri per i previsti per dare l'opera compiuta a perfetta regola d'arte. Sono esclusi le casseforme e i ferri di armatura. Per strutture di fondazione e interrate Classe di resistenza C35/45 Classe di esposizione XA1
M I S U R A Z I O N I:
|  |  | 1 |  |  |  | 1
|  | fondazione plinto gru |  | 4 | 4 | 1 | 16
3'
|  | SOMMANO mc |  |  |  |  | 17 | 150.9 | 2565.3
235 | E.03.040.010.a | Acciaio per cemento armato B450C, conforme alle norme tecniche vigenti, tagliato a misura, sagomato e posto in opera, compresi gli sfridi, le legature, gli oneri per i previsti controlli e quant'altro necessario per dare l'opera compiuta a perfetta regola d'arte. Acciaio in barre
M I S U R A Z I O N I:
|  | Vedi voce n° 234 [mc 17.00] |  |  |  | 120 | 2040
3'
|  | SOMMANO kg |  |  |  |  | 2040 | 1.43 | 2917.2
236 | E.02.030.010.b | Palo trivellato con sonda a rotazione in terreno di qualsiasi natura e consistenza, compreso l'attraversamento di trovanti rocciosi o argilla compatta di spessore fino 30 cm; palo in c.a. di lunghezza fino a 25 m, gettato in opera con calcestruzzo di classe di resistenza non inferiore a C25/30, compresi il nolo, trasporto, montaggio e smontaggio dell'attrezzatura necessaria, l'onere per il getto del calcestruzzo dal fondo, in modo da evitare il dilavamento o la separazione degli elementi, il maggiore volume del fusto e del bulbo, la vibratura del getto comunque effettuata, la rettifica e la scalpellatura delle testate per la lunghezza occorrente, le prove di carico secondo le norme vigenti e con almeno due prove, la trivellazione e estrazione del materiale di scavo, la posa in opera della gabbia di armatura (da pagarsi a parte) e ogni altro onere e magistero per dare il lavoro finito a perfetta regola d'arte. La misura verrà effettuata sulla lunghezza effettiva dei pali a testata rettificata Diametro 500 mm
M I S U R A Z I O N I:
|  | pali fondazione plinto gru | 5 | 15 |  |  | 75
3'
|  | SOMMANO m |  |  |  |  | 75 | 72.08 | 5406
237 | E.03.040.010.a | Acciaio per cemento armato B450C, conforme alle norme tecniche vigenti, tagliato a misura, sagomato e posto in opera, compresi gli sfridi, le legature, gli oneri per i previsti controlli e quant'altro necessario per dare l'opera compiuta a perfetta regola d'arte. Acciaio in barre
M I S U R A Z I O N I:
|  | pali fondazione plinto gru | 5 | 15 | 0.196 | 120 | 1764
3'
|  | SOMMANO kg |  |  |  |  | 1764 | 1.43 | 2522.52
238 | E.03.030.010.a | Casseforme di qualunque tipo rette o centinate per getti di conglomerati cementizi semplici o armati compreso armo, disarmante, disarmo, opere di puntellatura e sostegno fino ad un'altezza di 4 metri dal piano di appoggio, nonché la pulitura del materiale per il reimpiego; eseguite a regola d'arte e misurate secondo la superficie effettiva delle casseforme a contatto con il calcestruzzo. Strutture di fondazione
M I S U R A Z I O N I:
|  | fondazione plinto gru | 2 | 8 |  | 1 | 16
3'
|  | SOMMANO mq |  |  |  |  | 16 | 24.95 | 399.2
239 | E.01.010.010.a | Scavo a sezione aperta per sbancamento, eseguito con mezzi meccanici, anche in presenza di battente d'acqua fino a 20 cm sul fondo, compresi i trovanti di volume fino a 0,30 mc, la rimozione di arbusti, lo stradicamento di ceppaie, la regolarizzazione delle pareti secondo profili di progetto, lo spianamento del fondo, anche a gradoni, il paleggiamento sui mezzi di trasporto o l'accantonamento in appositi siti indicati dal D.L. nell'ambito del cantiere, compresi il rispetto di costruzioni preesistenti sotterranee, nonché ogni onere e magistero per dare il lavoro finito a perfetta regola d'arte. In rocce sciolte (con trovanti fino a 0,3 mc)
M I S U R A Z I O N I:
|  | scavo per realizzazione plinto fondazione gru |  | 4.5 | 4.5 | 1.5 | 30.38
3'
|  | SOMMANO mc |  |  |  |  | 30.38 | 3.96 | 120.3
240 | E.01.035.010.a | Esaurimento di acqua negli scavi a mezzo di motopompa o elettropompa, compreso quanto occorre per l'esercizio, la manutenzione e la guardiania della pompa, il posizionamento, il trasporto in cantiere e viceversa, la fornitura e il consumo dell'energia o combustibile, compresi, altresì, ogni onere e magistero per dare il lavoro finito a perfetta regola d'arte. Esaurimento di acqua negli scavi
M I S U R A Z I O N I:
|  | per scavo plinto |  | 4.5 | 4.5 | 1.5 | 30.38
3'
|  | SOMMANO mc |  |  |  |  | 30.38 | 17.46 | 530.43
241 | E.01.050.020.a | Movimentazione nell'area di cantiere, con uso di mezzi meccanici di piccole dimensioni, di materiali provenienti dagli scavi, demolizioni e rimozioni, compreso carico anche a mano, sul mezzo di trasporto, scarico a deposito. La misurazione relativa agli scavi è calcolata secondo l'effettivo volume, senza tener conto di aumenti di volume conseguenti alla rimozione dei materiali, per le demolizioni secondo il volume misurato prima della demolizione dei materiali. Movimentazione nell'area di cantiere di materiali provenienti dagli scavi, demolizioni e rimozioni
M I S U R A Z I O N I:
|  | movimentazione materiale scavato |  | 4.5 | 4.5 | 1.5 | 30.38
3'
|  | SOMMANO mc |  |  |  |  | 30.38 | 6.76 | 205.37
242 | R.02.010.050.b | Taglio di superfici piane eseguito con l'ausilio di idonea attrezzatura, in conglomerato bituminoso e/o cementizio anche armato per la creazione di giunti, tagli, canalette, cavidotti su superfici in conglomerato bituminoso Profondità di taglio da 101 a 150 mm
M I S U R A Z I O N I:
|  | taglio asfalto per scavo fondazione plinto |  | 18 |  |  | 18
3'
|  | SOMMANO m |  |  |  |  | 18 | 9.54 | 171.72
243 | U.05.010.020.a | Demolizione di pavimentazione in conglomerato bituminoso, pietrischetto bitumato, asfalto compresso o colato, eseguita con mezzi meccanici, compreso l'allontanamento del materiale non utilizzato entro 5 km di distanza; con misurazione del volume in opera Demolizione di pavimentazione in conglomerato bituminoso
M I S U R A Z I O N I:
|  | per scavo fondazione plinto |  | 4.5 | 4.5 | 0.1 | 2.03
3'
|  | SOMMANO mc |  |  |  |  | 2.03 | 15.79 | 32.05
244 | NP.OEM.023 | Pompa assiale con girante ad elica a 4 pale, tipo “N”. Installazione in tubo contenitore DN800. Prestazioni* con inclinazione pale = 23° Caratteristiche tecniche: - Modello : PL 7061/665 - Portata : 840 l/s - Prevalenza : 3,3 m - Rendimento idraulico : 78,7 % - Rendimento totale : 71,5 % - Potenza assorbita dalla rete : 38,1 KW - Velocità rotazione elica : 730 giri/1 * Riferite ad acqua pulita con tolleranze in accordo alla norma ISO 9906/grado 2 Caratteristiche del motore: Motore elettrico, asincrono trifase, rotore a gabbia, 400 Volt 50 Hz 8 poli - ITT Flygt tipo : 35-35-8AA - Isolamento/protezione : classe H IEC 85/IP 68 - Potenza nominale : 55 kW - Corrente nominale : 115 A - Avviamento : diretto o inverter da 75 kW - Raffreddamento : dal liquido pompato - Dispositivi di controllo incorporati : Max. temp. nello statore Max. temp. cuscinetto inf. Rilev. acqua nello statore Rilev. acqua nella morsettiera Scheda memoria Materiali - Fusioni principali : Ghisa GG 25 - Girante (pale e mozzo) : Bronzo alluminio - Albero : Acc. al C. -Tenute meccaniche : Carburo di tungsteno - Finitura esterna : Verniciatura std. Flygt L’elettropompa è completa di: - cavo elettrico sommergibile Flygt Subcab, di potenza sez. 4G25 e ausiliario sez. 12x1,5 - calzemaglie per cavi elettrici - rilevatore di anomalie tipo MAS Flygt da montare nel quadro elettrico - fune di pescaggio. Tubo contenitore per pompe ad elica : - Tubazione DN 800 in acciaio AISI 304; - Flangia cieca; - Flangia DN 800; - Alette di rinforzo; - Piastra di base; - Tubazione DN 650; - Flangia DN 650; - Lamiera antivortice. Inverter da 75 kW Inverter della potenza di 75 KW compreso induttanze di linea e di rete, compreso filtri RFI. L’alimentazione elettrica dell’elettropompa viene assicurata attraverso n° 1 cassetto ubicati a bordo MCC-8 (cabina 2) che sarà attrezzato con interruttore magnetotermico 3X160A per alimentazione della linea quadro inverter, ubicato nel medesimo locale adiacente al quadro MCC-8. Fornitura e posa in opera di pulsantiera locale per azionamento pompa ad elica di ricircolo fanghi Fornitura e posa in opera di pulsantiera di comando locale per azionamento pompe ad elica di ricircolo fanghi costituita da selettore di blocco di sicurezza, selettore di comando locale o distante, e potenziometro per la regolazione locale della velocità delle pompe. A bordo quadro saranno disponibili segnali digitali ed analogici 4-20mA, da inviare al sistema di supervisione e controllo, per l’interfacciamento ai quadri PLC ubicati in locale adiacente alla cabina 2. Il tutto fornito e posto in opera per dare il lavoro finito a perfetta regola d'arte.
M I S U R A Z I O N I:
|  | pompa ricircolo fanghi | 1 |  |  |  | 1
3'
|  | SOMMANO a corpo |  |  |  |  | 1 | 74129.3 | 74129.3
245 | NP.OEM.024 | Inverter da 75 kW Inverter della potenza di 75 KW compreso induttanze di linea e di rete, compreso filtri RFI. L’alimentazione elettrica dell’elettropompa viene assicurata attraverso n° 1 cassetto ubicati a bordo MCC-8 (cabina 2) che sarà attrezzato con interruttore magnetotermico 3X160A per alimentazione della linea quadro inverter, ubicato nel medesimo locale adiacente al quadro MCC-8. Fornitura e posa in opera di pulsantiera di comando locale per azionamento pompe ad elica di ricircolo fanghi costituita da selettore di blocco di sicurezza, selettore di comando locale o distante, e potenziometro per la regolazione locale della velocità delle pompe. A bordo quadro saranno disponibili segnali digitali ed analogici 4-20mA, da inviare al sistema di supervisione e controllo, per l’interfacciamento ai quadri PLC ubicati in locale adiacente alla cabina 2. Il tutto fornito e posto in opera per dare il lavoro finito a perfetta regola d'arte.
M I S U R A Z I O N I:
|  | inverter a servizio pompa ricircolo esistente | 1 |  |  |  | 1
3'
|  | SOMMANO a corpo |  |  |  |  | 1 | 25425.6 | 25425.6
246 | NP.OCI.018 | Fornitura e posa in opera di materiale rinforzato ad elevate prestazioni meccaniche tipo Enecrete Durafill misto a polvere di quarzo o equivalente con spessore minimo 3 Il tutto comprensivo di ogni onere e magistero per dare il lavoro finito secondo la regola dell'arte.
M I S U R A Z I O N I:
|  | rifacimento pista sedimentatori secondari | 6 | 163.28 | 0.5 |  | 489.84
3'
|  | SOMMANO m2 |  |  |  |  | 489.84 | 92.2 | 45163.25
247 | R.02.010.030.d | Carotaggio eseguito con carotatrici con motore elettrico o ad aria compressa, per prelievo campioni, perforazione di strutture edili, per prove di laboratorio, collaudi, controlli, restauri, incatenamenti, areazioni, deumidificazioni, posa in opera di impianti, pluviali, scarichi, su conglomerati cementizi Diametro da 136 a 152 mm
M I S U R A Z I O N I:
|  | carotaggio per realizzazione foro ingresso e uscita filtrazione | 18 | 0.5 |  | 8 | 72
3'
|  | SOMMANO m |  |  |  |  | 72 | 268.93 | 19362.96
248 | R.02.010.080.d | Taglio di superfici verticali eseguito con l'ausilio di idonea attrezzatura, per la creazione di giunti, tagli, aperture di vani porta, finestre su strutture in conglomerato cementizio Profondità di taglio da 200 a 300 mm
M I S U R A Z I O N I:
|  | taglio per allungamento soglia stramazzo clorazione |  | 10 |  |  | 10
|  | incremento per profondità taglio fino a 45 cm |  | 10 |  | 0.7 | 7
|  | taglio per realizzazione vano accesso passerella clorazione | 2 | 2 |  |  | 4
|  | incremento per profondità taglio fino a 50 cm | 2 | 2 |  | 0.7 | 2.8
3'
|  | SOMMANO m |  |  |  |  | 23.8 | 123.21 | 2932.4
249 | R.02.010.030.a | Carotaggio eseguito con carotatrici con motore elettrico o ad aria compressa, per prelievo campioni, perforazione di strutture edili, per prove di laboratorio, collaudi, controlli, restauri, incatenamenti, areazioni, deumidificazioni, posa in opera di impianti, pluviali, scarichi, su conglomerati cementizi Diametro fino a 80 mm
M I S U R A Z I O N I:
|  | fori per innalzamento soglia stramazzo esistente clorazione, ogni 25 | 40 | 0.3 |  |  | 12
3'
|  | SOMMANO m |  |  |  |  | 12 | 134.45 | 1613.4
250 | E.03.010.020.f | Calcestruzzo durabile a prestazione garantita, con classe di consistenza S4, con dimensione massima degli aggregati di 32 mm, in conformità alle norme tecniche vigenti. Fornito e messo in opera, compreso l'uso della pompa e del vibratore, nonché gli sfridi e gli oneri per i previsti per dare l'opera compiuta a perfetta regola d'arte. Sono esclusi le casseforme e i ferri di armatura. Per strutture di fondazione e interrate Classe di resistenza C35/45 Classe di esposizione XA1
M I S U R A Z I O N I:
|  | innalzamento soglia stramazzo esistente clorazione |  | 10 | 0.5 | 0.4 | 2
3'
|  | SOMMANO mc |  |  |  |  | 2 | 150.9 | 301.8
251 | E.03.040.010.a | Acciaio per cemento armato B450C, conforme alle norme tecniche vigenti, tagliato a misura, sagomato e posto in opera, compresi gli sfridi, le legature, gli oneri per i previsti controlli e quant'altro necessario per dare l'opera compiuta a perfetta regola d'arte. Acciaio in barre
M I S U R A Z I O N I:
|  | Vedi voce n° 250 [mc 2.00] |  |  |  | 115 | 230
|  | ferri di collegamento a parete esistente |  |  |  | 80 | 80
3'
|  | SOMMANO kg |  |  |  |  | 310 | 1.43 | 443.3
252 | E.03.030.010.b | Casseforme di qualunque tipo rette o centinate per getti di conglomerati cementizi semplici o armati compreso armo, disarmante, disarmo, opere di puntellatura e sostegno fino ad un'altezza di 4 metri dal piano di appoggio, nonché la pulitura del materiale per il reimpiego; eseguite a regola d'arte e misurate secondo la superficie effettiva delle casseforme a contatto con il calcestruzzo. Strutture in elevazione
M I S U R A Z I O N I:
|  | innalzamento soglia stramazzo esistente clorazione | 2 | 10 |  | 0.4 | 8
3'
|  | SOMMANO mq |  |  |  |  | 8 | 30.17 | 241.36
253 | E.08.080.010.f | Muratura o tramezzatura realizzata con blocchi in calcestruzzo cellulare autoclavato, aventi un peso specifico di 500 Kg/mc, eseguita con collante cementizio a ritenzione d'acqua avente resistenza caratteristica media a compressione non inferiore a 6,0 N/mmq. Compresi e compensati nel prezzo il calo e il tiro in alto dei materiali, la formazione dei giunti, riseghe, mazzette, spigoli, architravi e piattabande sui vani porte e finestre, i ponti di servizio fino a 4 m di altezza dal piano di appoggio e quant'altro occorre per dare il lavoro finito a perfetta regola d'arte. Spessore 24 cm - REI 180
M I S U R A Z I O N I:
|  | innalzamento pareti zona serbatoi cloro |  | 20 |  | 2 | 40
|  | parete nuova locale esistenze quadri |  | 4 |  | 3 | 12
3'
|  | SOMMANO mq |  |  |  |  | 52 | 58.33 | 3033.16
254 | E.16.020.030.c | Intonaco civile liscio a tre strati, costituito da un primo strato di rinzaffo, da un secondo strato tirato in piano con regolo e frattazzo (arricciatura), ultimo strato di rifinitura con malta fine (colla di malta lisciata con frattazoo metallico o alla pezza), dello spessore complessivo non inferiore a 15 mm, eseguito con predisposte guide (comprese nel prezzo) su pareti o soffitti piani o curvi, interno o esterno, compresi i ponti di servizio fino a 4 m dal piano di appoggio, il tiro e il calo dei materiali, e ogni altro onere e magistero per dare il lavoro finito a perfetta regola d'arte Con malta di cemento
M I S U R A Z I O N I:
|  | Vedi voce n° 253 [mq 52.00] | 2 |  |  |  | 104
3'
|  | SOMMANO mq |  |  |  |  | 104 | 23.95 | 2490.8
255 | E.21.030.030.a | Rivestimento plastico acrilico murale, composto da leganti acrilici pigmentati e caricati con sabbia quarzifera fine, media, graniglia naturale e ceramizzata, eseguito a spatolato o graffiato a qualsiasi altezza, in tinte chiare per esterni e interni su pareti e soffitti, esclusa la preparazione degli stessi, compresi l'imprimitura con primer di ancoraggio a base di resine sintetiche e successiva stesura del rivestimento plastico con idonea attrezzatura, il tiro in alto e il calo dei materiali, i ponti di servizio fino a 4 m dal piano di appoggio e ogni altro onere e magistero per dare il lavoro finito a perfetta regola d'arte Tipo rasato a superficie fine dello spessore fino a 1,2 mm
M I S U R A Z I O N I:
|  | Vedi voce n° 253 [mq 52.00] |  |  |  |  | 52
|  | interno locale esistente a servizio quadri clorazione e filtrazione |  | 22 |  | 3 | 66
3'
|  | SOMMANO mq |  |  |  |  | 118 | 9.49 | 1119.82
256 | E.11.060.020.b | Copertura a tetto con lastre in lamiera di acciaio zincato, poste in opera su struttura predisposta da pagarsi a parte, compresa la posa in opera di gronde e colmi e relative minuterie: Lastre ondulate o grecate minimo 7/10 mm
M I S U R A Z I O N I:
|  | rifacimento rivestimento pareti edificio servizi digestori |  | 74 |  | 6 | 444
3'
|  | SOMMANO mq |  |  |  |  | 444 | 22.51 | 9994.44
257 | E.11.070.030.d | Canali di gronda, scossaline, converse e compluvi in lamiera comunque lavorati e sagomati, compresi gli oneri per la formazione di giunti e sovrapposizioni, le chiodature, le saldature, i pezzi speciali per raccordi, il taglio a misura, gli sfridi, il tiro e calo dei materiali, le staffe di ferro poste ad interasse non superiore a 1,00 ml, le legature con filo di ferro zincato, le opere murarie, la verniciatura con minio di piombo o antiruggine, i ponti di servizio fino a 4,0 m dal piano di appoggio, e ogni altro onere e magistero per dare il lavoro finito a perfetta regola d'arte. Misurato al metroquadrato di sviluppo: In acciaio zincato preverniciato da 8/10
M I S U R A Z I O N I:
|  | scossaline su parete perimetrale digestori | 3 | 79.13 | 1 |  | 237.39
|  | scossaline su pareti edificio servizi digestori |  | 74 | 1 |  | 74
3'
|  | SOMMANO mq |  |  |  |  | 311.39 | 30.05 | 9357.27
258 | E.07.000.010.c | Massetto sottile di sottofondo in preparazione del piano di posa della impermeabilizzazione, dello spessore di almeno 2 cm, tirata con regolo per la livellazione della superficie: Con malta di cemento rinforzata con rete sintetica apprettata del peso non inferiore a 300 g/m, su superfici inclinate
M I S U R A Z I O N I:
|  | per impermeabilizzazione copertura digestori | 3 |  | 124.627 |  | 373.88
|  | per impermeabilizzazione copertura edificio digestori |  | 30 | 22 |  | 660
3'
|  | SOMMANO mq |  |  |  |  | 1033.88 | 18.31 | 18930.34
259 | NP.OCI.041 | Applicazione di membrana poliuretanica igro-innescata (MTC), monocomponente, applicabile a freddo tipo Sikalastic®-612 o equivalente. Doppio strato per sistema rinforzato per coperture, con interposizione di stuoia di rinforzo in fibra di vetro, con consumo 2.8kg/m2 Il tutto incluso eventuali accessori, fornito e posto in opera per dare il lavoro finito a perfetta regola d'arte.
M I S U R A Z I O N I:
|  | rifacimento impermeabilizzazione esterna copertura digestori | 3 |  | 124.627 | 2.8 | 1046.87
|  | per impermeabilizzazione copertura digestori |  | 30 | 22 | 2.8 | 1848
3'
|  | SOMMANO kg |  |  |  |  | 2894.87 | 14.9 | 43133.56
260 | R.05.040.090.a | Risamamento di calcestruzzo Risanamento di calcestruzzo mediante le seguenti lavorazioni: demolizioni di tutte le parti friabili, incoerenti o in fase di distacco, spazzolatura manuale o meccanica delle armature ossidate, con rimozioni di tutte le parti copriferro anche eggermente ammalorate e sfarinanti, pulizia del sottofondo per eliminare polveri, tracce di olii grassi e disarmanti; applicazione di boiacca per il trattamento anticorrosivo e la protezione di ferri di armatura da applicare a pennello dopo accurata spazzolatura.Accurato lavaggio della zona di intervento e successivo ripristino volumetrico e strutturale con malta cementizia pronta all'uso, per riprese e stuccature a spessore, fibrorinforzata con microfibre sintetiche priva di componenti metallici tixotropica con elevate caratteristiche meccaniche, idonea per ripristini di travi, pilastri, ecc. e per ricostruzioni volumetriche su pareti verticali e su soffitti, posto in opera a cazzuola per spessori fino a 2 cm
M I S U R A Z I O N I:
|  | risanamento interno pareti digestori A e C 10% | 2 | 37.68 | 12 | 0.1 | 90.43
|  | risanamento interno cupola digestori A e C 50% | 2 | 124.63 |  | 0.5 | 124.63
|  | risanamento interno fondo digestori A e C 15% | 2 | 124.63 |  | 0.15 | 37.39
|  | risanamento cls pareti laterali accesso cupola digestore 70% | 3 | 4 | 21.5 | 0.7 | 180.6
|  | risanamento cls parte superiore cupola digestori 20% | 3 |  | 44.156 | 0.2 | 26.49
|  | risanamento cls passerelle accesso ai tre digestori 50% |  | 33 | 3 | 0.5 | 49.5
3'
|  | SOMMANO mq |  |  |  |  | 509.04 | 117.13 | 59623.86
261 | NP.OCI.042 | Applicazione a spruzzo di miscela a base di waterglass tipo Evecrete Vetrofluid o equivalente in grado di penetrare in profondità nella matrice cementizia e di sigillarne permanentemente i micropori riducendo drasticamente la permeabilità del manufatto, applicato in più mani con consumo 500 g/m2 Il tutto incluso eventuali accessori, fornito e posto in opera per dare il lavoro finito a perfetta regola d'arte.
M I S U R A Z I O N I:
|  | impermeabilizzazione interno cupola digestori A e C | 2 | 124.63 |  | 0.5 | 124.63
|  | impermeabilizzazione cls accesso cupola digestore | 3 | 9.5 | 0.5 | 0.5 | 7.13
|  | impermeabilizzazione cls pareti laterali accesso cupola digestore | 3 | 4 | 21.5 | 0.5 | 129
|  | impermeabilizzazione cls parte superiore cupola digestori | 3 |  | 44.156 | 0.5 | 66.23
|  | impermeabilizzazione cls passerelle accesso ai tre digestori |  | 33 | 3 | 0.5 | 49.5
3'
|  | SOMMANO kg |  |  |  |  | 376.49 | 41.9 | 15774.93
262 | NP.OEM.033 | Fornitura di piattaforma aerea a ragno con cestello tipo Cela DT22 Spider o equivalente alimentazione elettrica idonea per trasporto persone fino a 230 kg due-tre persone con sbraccio fino a 22 m in altezza e a -3 m sotto il piano campagna.
M I S U R A Z I O N I:
|  | piattafroma per risanamento interno digestori e silos e montaggio tubazioni interne | 1 |  |  |  | 1
3'
|  | SOMMANO a corpo |  |  |  |  | 1 | 31833.2 | 31833.2
263 | NP.OCI.043 | Fornitura e montaggio di cupola digestore in acciaio inox AISI304 e accessori costituita da: - cupola digestore D=2000 mm - duomo ripresa gas con Qmax gas 500 Nm3/h - Dp 50 mbar - n. 2 oblò spia DN500 mm con attacco tubo acqua 1/2 " - valvola di respirazione DN100 - arrestatore di fiamma DN100 come da indicazioni su specifiche tecniche di progetto. Il tutto incluso eventuali accessori, fornito e posto in opera per dare il lavoro finito a perfetta regola d'arte.
M I S U R A Z I O N I:
|  | cupole digestori | 3 |  |  |  | 3
3'
|  | SOMMANO cadauno |  |  |  |  | 3 | 28332.5 | 84997.5
264 | NP.OCI.044 | Canalina portacavi in vetroresina di altezza 80 mm e larghezza variabile, incluso coperchio, curve, staffe in prfv. Il tutto incluso eventuali accessori, fornito e posto in opera per dare il lavoro finito a perfetta regola d'arte.
M I S U R A Z I O N I:
|  | tratti sopra valvole base digestori | 3 | 4 | 0.5 |  | 6
|  | tratto verticale da base digestore A a camminamento superiore |  | 15 | 0.1 |  | 1.5
|  | tratto orizzontale per alimentazione misuratori livello su cupole digestori |  | 100 | 0.1 |  | 10
3'
|  | SOMMANO m2 |  |  |  |  | 17.5 | 292.3 | 5115.25
265 | NP.OEM.034 | Fornitura e posa in opera di sistema di miscelazione digestore consistente in: - N° 6 ROTAMIX TANK MIXING ASSEMBLIES, progettati per ricevere la portata totale di 1.360 mc/h, configurati in: 3 sistemi di 2 ugelli montati al suolo(22.5°). FM-2N-LPA-22.5 2 sistemi di 1 ugelli montati a parete. WM6-1M 1 ugello FOAMBUSTER per abbattimento schiume (totale di 9 ugelli). N° 1 pompa miscelatrice e trituratrice tipo VAUGHAN MIXING CHOPPER PUMP Modello HE12W18CSB-533 o equivalente con tenuta meccanica senza flussaggio e con facce in carburo di silicio lubrificate ad olio. Sistema di trasmissione a cinghia. BASAMENTO, In acciaio 1018. MOTORE 55 KW, 1460 RPM, 380/3/50, B3/B5, IP55. Adatto a funzionare con Inverter. FINITURA: Sabbiatura SSPC-SP5 e rivestimento con pittura epossidica Tnemec Series 161. - Valvola di sfiato gas: VALMATIC 49A.4 (sfiato pompa all’avviamento) - COMPUTATIONAL FLUID DYNAMIC ANALYSIS Report (CFD) Il tutto comprensivo di ogni onere e magistero per dare il lavoro finito secondo la regola dell'arte.
M I S U R A Z I O N I:
|  | a servizio digestore A e C | 2 |  |  |  | 2
3'
|  | SOMMANO a corpo |  |  |  |  | 2 | 227012.5 | 454025
266 | R.02.010.030.d | Carotaggio eseguito con carotatrici con motore elettrico o ad aria compressa, per prelievo campioni, perforazione di strutture edili, per prove di laboratorio, collaudi, controlli, restauri, incatenamenti, areazioni, deumidificazioni, posa in opera di impianti, pluviali, scarichi, su conglomerati cementizi Diametro da 136 a 152 mm
M I S U R A Z I O N I:
|  | foro DN400 per aspirazione pompa digestori A e C | 2 | 0.7 |  | 6 | 8.4
|  | foro DN400 per mandata pompa digestori A e C | 2 | 0.7 |  | 6 | 8.4
3'
|  | SOMMANO m |  |  |  |  | 16.8 | 268.93 | 4518.02
267 | NP.OCI.045 | Fornitura e montaggio di trappola per schiume in acciaio inox AISI304 con le seguenti caratteristiche: Portata massima gas Nm3/h 500 - Pressione di progetto mbar 50 - Scarico schiume per troppo pieno - Attacco acqua di lavaggio “ 1/2 - Attacchi flangiati PN 10 DN 125 Carpenteria in AISI 304, con fondo conico e guardia idraulica - Flange scorrevoli in duralluminio - Ugelli spruzzatori in PVC, completi di tubazione interna e valvola a sfera - Bulloneria in AISI 304 Il tutto incluso eventuali accessori, fornito e posto in opera per dare il lavoro finito a perfetta regola d'arte.
M I S U R A Z I O N I:
|  | su linea gas digestori A e C | 2 |  |  |  | 2
3'
|  | SOMMANO cadauno |  |  |  |  | 2 | 6602.2 | 13204.4
268 | NP.OCI.046 | Fornitura e posa in opera di trappola di sedimenti e condensa per gas biologico Portata massima gas Nm3/h 500 - Pressione nominale mbar 50 - Scarico condensa per troppo pieno - Attacchi flangiati PN 10 DN 125 Carpenteria in AISI 304, con coperchio flangiato v - Flange girevoli in duralluminio v - Guardia idraulica a duplice effetto (pressione/depressione) v - Bulloneria in AISI 304 Il tutto incluso eventuali accessori, fornito e posto in opera per dare il lavoro finito a perfetta regola d'arte.
M I S U R A Z I O N I:
|  | su linea gas digestori A e C | 2 |  |  |  | 2
3'
|  | SOMMANO cadauno |  |  |  |  | 2 | 4566.8 | 9133.6
269 | U.01.030.065.k | Tubazione in polietilene PE 100 con valori minimi di MRS (Minimum Required Strenght) di 10 Mpa destinata alla distribuzione dell’acqua e prodotta in conformità alle norme vigenti. La tubazione dovrà possedere il marchio di conformità di prodotto IIP e/o equivalente marchio rilasciato da organismo riconosciuto nell'ambito della comunità europea e deve essere formata per estrusione e può essere fornita sia in barre che in rotoli. Fornita e posta in opera a qualsiasi altezza e profondità. Sono compresi i pezzi speciali, la posa, anche in presenza di acqua, fino ad un battente di cm 20 ed il relativo aggottamento, l'eventuale taglio di tubazioni, le giunzioni, tutte le prove di tenuta, di carico e di laboratorio previste dalla vigente normativa e la fornitura dei relativi certificati, il lavaggio e la disinfezione della condotta ed ogni altra operazione per dare la tubazione pronta all'uso. Sono esclusi lo scavo, il rinfianco con sabbia fine ed asciutta, gli apparecchi idraulici. PFA 10 Diametro esterno 225 mm spessore 13,4 mm
M I S U R A Z I O N I:
|  | tubazioni alimentazione ugelli interno digestori A e C | 2 | 59 |  |  | 118
|  | incidenza pezzi speciali | 2 | 59 |  |  | 118
3'
|  | SOMMANO m |  |  |  |  | 236 | 28.57 | 6742.52
270 | U.01.030.065.r | Tubazione in polietilene PE 100 con valori minimi di MRS (Minimum Required Strenght) di 10 Mpa destinata alla distribuzione dell’acqua e prodotta in conformità alle norme vigenti. La tubazione dovrà possedere il marchio di conformità di prodotto IIP e/o equivalente marchio rilasciato da organismo riconosciuto nell'ambito della comunità europea e deve essere formata per estrusione e può essere fornita sia in barre che in rotoli. Fornita e posta in opera a qualsiasi altezza e profondità. Sono compresi i pezzi speciali, la posa, anche in presenza di acqua, fino ad un battente di cm 20 ed il relativo aggottamento, l'eventuale taglio di tubazioni, le giunzioni, tutte le prove di tenuta, di carico e di laboratorio previste dalla vigente normativa e la fornitura dei relativi certificati, il lavaggio e la disinfezione della condotta ed ogni altra operazione per dare la tubazione pronta all'uso. Sono esclusi lo scavo, il rinfianco con sabbia fine ed asciutta, gli apparecchi idraulici. PFA 10 Diametro esterno 450 mm spessore 26,7 mm
M I S U R A Z I O N I:
|  | tubazione aspirazione e alimentazione ugelli interno digestori A e C | 2 | 16 |  |  | 32
|  | incidenza pezzi speciali | 2 | 16 |  |  | 32
3'
|  | SOMMANO m |  |  |  |  | 64 | 94.94 | 6076.16
271 | NP.OCI.047 | Fornitura e posa in opera di scambiatore di calore tubo in tubo realizzato con 12 doppi tubi opportunamente flangiati e muniti di curve di collegamento, sfiati e scarichi di fondo, struttura di sostegno e contenimento,inclusa pannellatura termoisolante con le seguenti caratteristiche: - Tipo di scambiatore controcorrente - Potenzialità kW 501 kcal/h 431.000 - Portata fango m3/h 61,0 - Perdite di carico linea fango mbar 38 - Temperatura fango °C 35,0 -> 42,1 - Attacchi linea fango DN 150 PN 10 - Portata acqua calda m3/h 36,2 - Perdite di carico linea acqua mbar 467 - Temperatura acqua °C 90,0 -> 78,1 - Attacchi linea acqua DN 80 PN 10 - Tubazioni di scambio termico AISI 304 - Curve di collegamento in AISI 304 - Tubazioni esterne di camicia in AISI 304 - Flange scorrevoli in duralluminio - Struttura di sostegno e contenimento in acciaio zincato - Pannellature di coibentazione in poliuretano espanso 40 mm - Rivestimento pannelli isolanti in lamierino d’alluminio - Bulloneria in AISI 304. Il tutto incluso eventuali accessori, fornito e posto in opera per dare il lavoro finito a perfetta regola d'arte.
M I S U R A Z I O N I:
|  | su linea ricircolo digestori A e C | 2 |  |  |  | 2
3'
|  | SOMMANO cadauno |  |  |  |  | 2 | 62672.9 | 125345.8
272 | NP.OCI.048 | Filtro combinato graniglia e candele ceramiche per biogas per la rimozione di particelle grossolane e fini, e per l’accumulo e scarico di condensa. La filtrazione del biogas avviene attraverso ghiaia (primo stadio) e candele ceramiche rimuovibili (secondo stadio). Il filtro ha le seguenti caratteristiche: - Portata massima biogas : 150 Nm3/h - Collegamenti flangiati (EN1092-PN10) : DN80 - Scarico condense : 2” gas M - Candele 8 - Pezzatura ghiaia 30-60 mm - Guardia idraulica in grado di assicurare lo scarico della condensa in eccesso e una tenuta di 50 mbar - Realizzazione in acciaio inox AISI 304. Il tutto incluso eventuali accessori, fornito e posto in opera per dare il lavoro finito a perfetta regola d'arte.
M I S U R A Z I O N I:
|  | su linea verso caldaia | 1 |  |  |  | 1
3'
|  | SOMMANO cadauno |  |  |  |  | 1 | 7399.9 | 7399.9
273 | NP.OEM.038 | Fornitura e montaggio soffiante biogas tipo Mapro CL 36-21 VG o equivalente con le seguenti condizioni di esercizio: * gas trattato BIOGAS * pressione all'aspirazione mbar (ass.) 1053 * pressione di mandata mbar (ass) 1353 * ?P mbar 300 * temperatura d'aspirazione °C 40 * portata a 3500 rpm (Max) Nm3/h 253 * potenza assorbita a 3500 rpm kW 6.57 * portata a 3300 rpm Nm3/h 229 * potenza assorbita a 3300 rpm kW 5.91 * portata a 2900 rpm Nm3/h 182 * potenza assorbita a 2900 rpm Kw 4.59 * potenza motore elettrico a 50Hz kW 7.50 * soffiante, bistadio in asse verticale , statore, giranti in lega di alluminio, esecuzione con anello di tenuta a doppia membrana * trattamento di doppia impregnazione dei fondi costituenti il corpo macchina * curve in alluminio poste all’aspirazione ed alla mandata con flange PN16 DN80 * filtro di aspirazione a tenuta stagna per gas con flange PN16 DN80 * motore elettrico, 2 poli - kW 7.50 - 50Hz - IP 55 - in esecuzione antideflagrante a norme ATEX II 2G Ex-d IIB T3 - PTC per azionamento con inverter Il tutto incluso eventuali accessori, fornito e posto in opera per dare il lavoro finito a perfetta regola d'arte.
M I S U R A Z I O N I:
|  | su linea verso caldaia | 1 |  |  |  | 1
3'
|  | SOMMANO cadauno |  |  |  |  | 1 | 12471.42 | 12471.42
274 | NP.OEM.037 | Revisione completa e generalizzata di caldaia esistente Sant'Andrea GTE100 1108 kW - 951.160 Kcal. Gli interventi di revisione devono prevedere il completo ripristino e riattivazione della caldaia esistente tra cui: - Lavaggio disincrostante - Pulizia giro fumi - Controllo e rifacimento refrattari - Sostituzione delle parti deteriorate - Revisione/sostituzione bruciatore per metano e biogas - Installazione nuova rampa su linea alimentazione biogas. Il tutto incluso eventuali accessori, fornito e posto in opera per dare il lavoro finito a perfetta regola d'arte.
M I S U R A Z I O N I:
|  |  | 1 |  |  |  | 1
3'
|  | SOMMANO a corpo |  |  |  |  | 1 | 24343.4 | 24343.4
275 | NP.OEM.035 | Fornitura e posa in opera di addolcitore acqua a servizio caldaia costituito da Filtro e addolcitore sul reintegro del circuito e Apposito filtro defangatore sul circuito chiuso aventi le seguenti caratteristiche: - doppio filtro sicurezza in parallelo tipo CILLIT-EURODIAGO 1 1/2" - addolcitore tipo CILLIT-SUPER CRONO DATA 85 - filtro defangatore/caricatore prodotti tipo CILLIT-MAXITHERMOCYCLON AUTOMATICO TERMORIVESTIMENTO MTC - prodotto chimico protettivo + kit analisi tipo CILLIT-HS 230 UNI e Corredo CILLIT-HS COMBI Il tutto comprensivo di ogni onere e magistero per dare il lavoro finito secondo la regola dell'arte.
M I S U R A Z I O N I:
|  | a servizio caldaia | 1 |  |  |  | 1
3'
|  | SOMMANO a corpo |  |  |  |  | 1 | 13793.5 | 13793.5
276 | NP.OEM.036 | Fornitura e posa in opera di elettropompa monoblocco orizzontale Q= 75 m3/h - DH=15 m - P= 5,5 kW Il tutto comprensivo di ogni onere e magistero per dare il lavoro finito secondo la regola dell'arte.
M I S U R A Z I O N I:
|  | circolazione acqua calda caldaia | 2 |  |  |  | 2
3'
|  | SOMMANO cadauno |  |  |  |  | 2 | 3366.6 | 6733.2
277 | NP.STR.01 | Sonda di livello a ultrasuoni tipo Siemens Echomax XRS-5 o equivalente alim. 220V, uscita 4-20 mA, con 10 m di cavo per collegamento ad idoneo trasmettitore. Il tutto fornito e posto in opera per dare il lavoro finito a perfetta regola d'arte.
M I S U R A Z I O N I:
|  | livello interno postispessitori | 2 |  |  |  | 2
|  | livello drenaggio postispessitori | 2 |  |  |  | 2
|  | livello drenaggio locale caricamento postispessitori e disidratazione | 1 |  |  |  | 1
3'
|  | SOMMANO cadauno |  |  |  |  | 5 | 959 | 4795
278 | NP.STR.11 | Trasmettitore per sonda di livello a ultrasuoni tipo Siemens Multiranger 200 HMI alim. 220V, 2 ingressi - 2 uscite uscita 4-20 mA. Il tutto fornito e posto in opera per dare il lavoro finito a perfetta regola d'arte.
M I S U R A Z I O N I:
|  | per livello interno e drenaggio ispessitore 1 | 1 |  |  |  | 1
|  | per levello interno e drenaggio ispessitore 2 | 1 |  |  |  | 1
3'
|  | SOMMANO cadauno |  |  |  |  | 2 | 2416.6 | 4833.2
279 | NP.STR.02 | Trasmettitore per sonda di livello a ultrasuoni tipo Siemens LUT400 o equivalente alim. 220V, uscita 4-20 mA. Il tutto fornito e posto in opera per dare il lavoro finito a perfetta regola d'arte.
M I S U R A Z I O N I:
|  | livello drenaggio locale caricamento postispessitori e disidratazione | 1 |  |  |  | 1
3'
|  | SOMMANO cadauno |  |  |  |  | 1 | 1617.8 | 1617.8
280 | NP.STR.20 | Sonda di misura SST tipo HACH Solitax ad inserzione in tubo alim. 220V, uscita 4-20 mA, con 10 m di cavo per collegamento ad idoneo trasmettitore. Il tutto fornito e posto in opera per dare il lavoro finito a perfetta regola d'arte.
M I S U R A Z I O N I:
|  | su aspirazione a valle ispessitori | 1 |  |  |  | 1
3'
|  | SOMMANO cadauno |  |  |  |  | 1 | 10205.2 | 10205.2
281 | NP.STR.19 | Trasmettitore di segnali tipo HACH SC200 per sonde/strumentazione in campo alim. 220V, 2 ingressi - 2 uscite 4-20 mA. Il tutto fornito e posto in opera per dare il lavoro finito a perfetta regola d'arte.
M I S U R A Z I O N I:
|  | Vedi voce n° 280 [cadauno 1.00] |  |  |  |  | 1
3'
|  | SOMMANO cadauno |  |  |  |  | 1 | 2890.1 | 2890.1
282 | NP.STR.12 | Sonda di misura pressione tipo Siemens P200 alim. 220V, uscita 4-20 mA. Il tutto fornito e posto in opera per dare il lavoro finito a perfetta regola d'arte.
M I S U R A Z I O N I:
|  | su prementi carico ai digestori | 4 |  |  |  | 4
3'
|  | SOMMANO cadauno |  |  |  |  | 4 | 484.1 | 1936.4
283 | NP.STR.12 | Sonda di misura pressione tipo Siemens P200 alim. 220V, uscita 4-20 mA. Il tutto fornito e posto in opera per dare il lavoro finito a perfetta regola d'arte.
M I S U R A Z I O N I:
|  | ingresso e uscita scambiatore lato fanghi digestore A | 4 |  |  |  | 4
|  | ingresso e uscita scambiatore lato fanghi digestore C | 4 |  |  |  | 4
3'
|  | SOMMANO cadauno |  |  |  |  | 8 | 484.1 | 3872.8
284 | NP.STR.14 | Sonda di misura temperatura tipo Siemens TS100 ad inserzione, DN150, alim. 220V, uscita 4-20 mA. Il tutto fornito e posto in opera per dare il lavoro finito a perfetta regola d'arte.
M I S U R A Z I O N I:
|  | uscita scambiatore lato fanghi digestore A | 1 |  |  |  | 1
|  | uscita scambiatore lato fanghi digestore C | 1 |  |  |  | 1
3'
|  | SOMMANO cadauno |  |  |  |  | 2 | 647 | 1294
285 | NP.STR.13 | Misuratore di portata a ultrasuoni tipo Siemens SITRANS F M MAG 5100 W .... DN65, Q=0-80 m3/h, alim. 220V, uscita 4-20 mA. Il tutto fornito e posto in opera per dare il lavoro finito a perfetta regola d'arte.
M I S U R A Z I O N I:
|  | su prementi ricircolo digestori | 3 |  |  |  | 3
|  | su prementi caricoo digestori | 3 |  |  |  | 3
3'
|  | SOMMANO cadauno |  |  |  |  | 6 | 2909.2 | 17455.2
286 | NP.STR.16 | Sonda di misura pressione tipo Siemens P210 da 0 a 100 mbar - ATEX, alim. 220V, uscita 4-20 mA. Il tutto fornito e posto in opera per dare il lavoro finito a perfetta regola d'arte.
M I S U R A Z I O N I:
|  | su cupola digestori A e C | 2 |  |  |  | 2
|  | su linea verso soffiante caldaia | 1 |  |  |  | 1
3'
|  | SOMMANO cadauno |  |  |  |  | 3 | 797.4 | 2392.2
287 | NP.STR.15 | Misuratore di portata massica per biogas/metano tipo Siemens FX300 Q= 0-350 Nm3/h - DN90 - ATEX, alim. 220V, uscita 4-20 mA. Il tutto fornito e posto in opera per dare il lavoro finito a perfetta regola d'arte.
M I S U R A Z I O N I:
|  | su linea alimentazione biogas alla caldaia | 1 |  |  |  | 1
3'
|  | SOMMANO cadauno |  |  |  |  | 1 | 5713 | 5713
288 | NP.STR.18 | Sonda di misura SST tipo HACH Solitax ad immersione alim. 220V, uscita 4-20 mA, con 10 m di cavo per collegamento ad idoneo trasmettitore. Il tutto fornito e posto in opera per dare il lavoro finito a perfetta regola d'arte.
M I S U R A Z I O N I:
|  | in vasca ossigenazione fanghi | 1 |  |  |  | 1
3'
|  | SOMMANO cadauno |  |  |  |  | 1 | 5719.2 | 5719.2
289 | NP.STR.19 | Trasmettitore di segnali tipo HACH SC200 per sonde/strumentazione in campo alim. 220V, 2 ingressi - 2 uscite 4-20 mA. Il tutto fornito e posto in opera per dare il lavoro finito a perfetta regola d'arte.
M I S U R A Z I O N I:
|  | Vedi voce n° 288 [cadauno 1.00] |  |  |  |  | 1
3'
|  | SOMMANO cadauno |  |  |  |  | 1 | 2890.1 | 2890.1
290 | NP.IE.010 | Quadro elettrico per centralina polielettrolita con cassa a doppia porta IP65 con logica a PLC con espansione di comunicazione e touch screen. Il PLC gestirà le seguenti utenze: · N°1 dosatore a coclea · N°3 agitatori · N°3 sonde di livello. Il tutto comprensivo di ogni onere e magistero per dare il lavoro finito secondo la regola dell'arte.
M I S U R A Z I O N I:
|  | nuovi quadri centraline polielettrolita | 2 |  |  |  | 2
3'
|  | SOMMANO cadauno |  |  |  |  | 2 | 6489 | 12978
291 | R.02.035.010.b | Rimozione di opere in ferro, completi di pezzi speciali e collari di ancoraggio alla muratura e alle strutture, di qualsiasi dimensione e spessore e con qualsiasi sviluppo, in opera a qualsiasi altezza anche in posizioni non facilmente accessibili, compresi l'onere per ponteggi, tagli, carico, trasporto e accatastamento dei materiali riutilizzabili e/o di risulta fino ad una distanza di 50 m Di elementi struturali con profili NP, HEA, UPN, L, C e similari
M I S U R A Z I O N I:
|  | rimozione redler inferiore e superiore |  |  |  | 20000 | 20000
3'
|  | SOMMANO kg |  |  |  |  | 20000 | 0.48 | 9600
292 | NP.OCI.019 | Parapetto in vetroresina (sviluppo circa 6 kg/ml), costituito da: - Corrimano "U" 60x50x5 mm 1,30 kg/m - Tubo intermedio diametro 26x5 mm 0,55 kg/m - Batti piede nervato 150x15x5 mm 1,35 kg/m - Profilo quadro (piantone) 50x50x5x5 mm 1,60 kg/m ad interasse 1000 mm - Base fissaggio PRFV 2 fori 100x150 sp. 14 mm 0,83 kg Il tutto incluso eventuali accessori, fornito e posto in opera per dare il lavoro finito a perfetta regola d'arte.
M I S U R A Z I O N I:
|  | nuovi parapetti vasca di ossigenazione fanghi |  | 34 |  |  | 34
|  | nuovi parapetti passerella al posto redler inferiore |  | 24.4 |  |  | 24.4
3'
|  | SOMMANO m |  |  |  |  | 58.4 | 29.8 | 1740.32
293 | NP.OCI.016 | Grigliato in vetroresina (sviluppo circa 12 kg/m2), avente le seguenti caratteristiche: - altezza 25 mm - maglia 38x38 mm Fornito e posto in opera su nuovo telaio in vetroresina. Il tutto incluso eventuali accessori, fornito e posto in opera per dare il lavoro finito a perfetta regola d'arte.
M I S U R A Z I O N I:
|  | nuova passerella in sostituzione redler |  | 11 | 2.2 |  | 24.2
|  | incidenza telai e supporti |  |  |  | 15 | 15
3'
|  | SOMMANO m2 |  |  |  |  | 39.2 | 134.9 | 5288.08
294 | E.19.020.010.a | Carpenteria in acciaio inox AISI 304 con impiego di profilati di qualunque tipo per interventi completi Acciaio inox AISI 304 lavorato per carpenteria metallica pesante in genere, con impiego di profilati semplici quali piatti, angolari, circolari o simili, tutti di dimensioni commerciali o realizzabili mediante unione di profili commerciali, con finltura superficiale eseguita mediante sgrossatura e molatura delle saldature, delle bave, etc, e successiva spazzolatura al fine di presentare superficie omogenea con aspetto satinato. Per lavorazioni di elementi anche articolati e di forma non ineare, compreso l'onere per le calandrature secondo archi circolari. Prezzo comprensivo di tutti gli oneri per la ornitura dell'acciaio, per tutte le lavorazioni quali tagli, forature, saldature, piegature, calandrature, accoppiamenti, comprensivo del trasporto dei pezzi finiti in cantiere, comprensivo degli oneri di installazione, dell'assistenza muraria, e di quant'altro necessario per dare il lavoro compiuto a regola d'arte. Compresi gli oneri di cui alle avvertenze generali del presente elenco Carpenteria in acciaio inox AISI 304
M I S U R A Z I O N I:
|  | nuovi sistemi di scarico e deviazione fango disidratato, con uscita a due vie sp. 6mm | 3 | 13.5 | 0.48 | 47.1 | 915.62
3'
|  | SOMMANO kg |  |  |  |  | 915.62 | 7.03 | 6436.81
295 | NP.OCI.003 | Valvola a ghigliottina DN200 PN16 corpo in g.s. e lama in acciaio inossidabile, predisposta per inserimento attuatore elettrico. Il tutto incluso eventuali accessori, fornito e posto in opera per dare il lavoro finito a perfetta regola d'arte.
M I S U R A Z I O N I:
|  | valvole a ghigliottina su nuova linea carico silos | 3 |  |  |  | 3
3'
|  | SOMMANO a corpo |  |  |  |  | 3 | 2648.6 | 7945.8
296 | NP.OEM.002 | Attuatore elettrico tipo Rotork serie AWT in versione elettrica Syncroset (senza gruppo starter/teleinvertitore) per comando a distanza di paratoie composto da motore elettrico trifase, ingranaggi di riduzione, gruppo microinterruttori di coppia e fine corsa, resistenza anticondensa. Il tutto fornito e posto in opera per dare il lavoro finito a perfetta regola d'arte.
M I S U R A Z I O N I:
|  | per valvole a ghigliottina esistenti linea carico silos | 4 |  |  |  | 4
|  | per nuove valvole a ghigliottina linea carico silos | 3 |  |  |  | 3
3'
|  | SOMMANO cadauno |  |  |  |  | 7 | 5696.8 | 39877.6
297 | E.01.010.010.a | Scavo a sezione aperta per sbancamento, eseguito con mezzi meccanici, anche in presenza di battente d'acqua fino a 20 cm sul fondo, compresi i trovanti di volume fino a 0,30 mc, la rimozione di arbusti, lo stradicamento di ceppaie, la regolarizzazione delle pareti secondo profili di progetto, lo spianamento del fondo, anche a gradoni, il paleggiamento sui mezzi di trasporto o l'accantonamento in appositi siti indicati dal D.L. nell'ambito del cantiere, compresi il rispetto di costruzioni preesistenti sotterranee, nonché ogni onere e magistero per dare il lavoro finito a perfetta regola d'arte. In rocce sciolte (con trovanti fino a 0,3 mc)
M I S U R A Z I O N I:
|  | scavo per realizzazione caditoia continua |  | 16.5 | 0.6 | 0.5 | 4.95
|  | scavo per tubo scarico |  | 5 | 0.6 | 0.5 | 1.5
3'
|  | SOMMANO mc |  |  |  |  | 6.45 | 3.96 | 25.54
298 | R.02.010.050.b | Taglio di superfici piane eseguito con l'ausilio di idonea attrezzatura, in conglomerato bituminoso e/o cementizio anche armato per la creazione di giunti, tagli, canalette, cavidotti su superfici in conglomerato bituminoso Profondità di taglio da 101 a 150 mm
M I S U R A Z I O N I:
|  | taglio asfalto per scavo per caditoia | 2 | 16.5 |  |  | 33
|  | taglio asfalto per scavo per tubo scarico | 2 | 5 |  |  | 10
3'
|  | SOMMANO m |  |  |  |  | 43 | 9.54 | 410.22
299 | U.05.010.020.a | Demolizione di pavimentazione in conglomerato bituminoso, pietrischetto bitumato, asfalto compresso o colato, eseguita con mezzi meccanici, compreso l'allontanamento del materiale non utilizzato entro 5 km di distanza; con misurazione del volume in opera Demolizione di pavimentazione in conglomerato bituminoso
M I S U R A Z I O N I:
|  | per scavo |  | 16.5 | 0.6 | 0.1 | 0.99
|  | per scavo tubazione di scarico |  | 5 | 0.6 | 0.1 | 0.3
3'
|  | SOMMANO mc |  |  |  |  | 1.29 | 15.79 | 20.37
300 | U.05.030.015.c | Canaletta di drenaggio in calcestruzzo, per lo smaltimento delle acque meteoriche superficiali fornita in opera entro scavo di fondazione da conteggiare a parte, completa di griglia in acciaio zincato conforme alle norme di classificazione del sovraccarico A,B,C,D,E, (strade, zone di transito, piazzali industriali o di parcheggio pubblico con mezzi anche pesanti ma sempre gommati), compresi ogni onere e magistero per dare il lavoro finito a perfetta regola d'arte Dimensioni 28x100 cm ed altezza 36 cm
M I S U R A Z I O N I:
|  | canaletta per caditoia |  | 16.5 |  |  | 16.5
3'
|  | SOMMANO cad |  |  |  |  | 16.5 | 83.92 | 1384.68
301 | U.04.020.083.a | Caditoia in ghisa sferoidale prodotta da azienda certificata ISO 9001, costituita da telaio di forma quadrata o rettangolare sia alla base di appoggio che alla sommità corrispondente al livello del piano stradale munito di adeguata aletta perimetrale esterna continua sui quattro lati, arrotondata agli angoli, di larghezza non inferiore a 20 mm. per ottenere una maggiore base di appoggio e consentire un migliore ancoraggio alla fondazione anche tramite apposite asole e/o fori creati sul perimetro; fori laterali per l'articolazione della griglia; alette interne alla base predisposte ai quattro angoli per l'alloggio di un sifone in PVC o in ghisa. Traversa centrale asportabile per consentire l'utilizzo della massima luce netta, (nella versione a due griglie), realizzata con profilo a T rovescio. Griglia di forma quadrata o rettangolare munita di fori laterali per l'articolazione al telaio; coppia di dadi e bulloni in acciaio opportunamente inseriti nei suindicati fori onde consentire l'articolazione della griglia stessa al telaio ed evitare il furto e/o la manomissione; concavità centrale per realizzare la minima pendenza utile sull'estradosso (ove prevista); asole parallele disposte su due file; ulteriori asole disposte ortogonalmente in posizione centrale; spazio sul lato parallelo alla cerniera per l'inserimento di eventuali scritte; particolare identificativo delle dimensioni esterne del telaio espresse in cm.; rilievi antisdrucciolo. Sifone in PVC o ghisa costituito da una vasca inferiore di forma tronco piramidale collegata ad un elemento superiore per realizzare un sistema di sifonatura grazie ad uno spazio di minime dimensioni che regola il passaggio d'acqua. Tutte le griglie ed i telai devono riportare il marchio di un ente di certificazione terzo legalmente riconosciuto; la sigla EN 124; la classe di resistenza; il marchio del produttore in codice; il luogo di fabbricazione in codice; la data del lotto di produzione. Fornita e posta in opera su di una preesistente canaletta compresi la malta cementizia di allettamento e ogni altro onere e magistero per dare il lavoro finito a perfetta regola d'arte Caditoia in ghisa con profilo a T rovescio
M I S U R A Z I O N I:
|  | caditoia continua |  | 16.5 |  | 65 | 1072.5
3'
|  | SOMMANO kg |  |  |  |  | 1072.5 | 4.54 | 4869.15
302 | NP.OCI.036 | Tubazione in acciaio inox 304 senza saldatura per trasporto di fluidi, fornita e posta in opera. Il prezzo comprende l'incidenza delle curve, il trasporto, l'accatastamento, lo sfilamento,le revisioni delle tolleranze di ovalizzazione, i tagli, il posto in sito su staffe (queste pagate a parte), l'allivellamento, le saldature e le prove idrauliche. Restano esclusi gli oneri per la verniciatura, la foratura per innesti, ulteriori pezzi speciali. Compresi, altresì, ogni onere e magistero per dare il lavoro compiuto a perfetta regola d'arte
M I S U R A Z I O N I:
|  | tubazione carico silos incluse diramazioni DN200 PN16 |  | 21 |  | 32.016 | 672.34
3'
|  | SOMMANO kg |  |  |  |  | 672.34 | 12 | 8068.08
303 | NP.OCI.050 | Applicazione a rullo di rivestimento tipo ENESEAL Cr o equivalente costituito da una membrana liquida piena di ceramica resistente ai raggi UV, comprendente miscela di inibitori di corrosione e di polimeri acrilici elastomerici, da applicare in due mani da 350 micron a film bagnato. Inclusa preparazione supporto. Il tutto incluso eventuali accessori, fornito e posto in opera per dare il lavoro finito a perfetta regola d'arte.
M I S U R A Z I O N I:
|  | rivestimento esterno silos (pareti, fondo e copertura) 2 m2/kg | 2 |  |  | 110 | 220
3'
|  | SOMMANO kg |  |  |  |  | 220 | 60.4 | 13288
304 | NP.OCI.049 | Applicazione a rullo di rivestimento tipo CHEMCLAD XC o equivalente costituito da Bicomponente, 100% solido, ad alte prestazioni, da applicare con spessore finale di 0,3 mm. Inclusa preparazione supporto. Il tutto incluso eventuali accessori, fornito e posto in opera per dare il lavoro finito a perfetta regola d'arte.
M I S U R A Z I O N I:
|  | rivestimento interno silos (pareti, fondo, copertura) 1.5 m2/kg | 2 |  |  | 133.333 | 266.67
3'
|  | SOMMANO kg |  |  |  |  | 266.67 | 212 | 56534.04
305 | NP.OCI.005 | Noleggio a caldo di Autogrù da 220 tonh. mt. 60 + 36 per 8 ore al giorno incluso trasferimento e trasporto attrezzature.
M I S U R A Z I O N I:
|  | noleggio gru per smontaggio redler |  |  |  | 3 | 3
3'
|  | SOMMANO giorni |  |  |  |  | 3 | 3385.7 | 10157.1
306 | P.03.010.040.a | Ponteggio o incastellatura realizzato con l'impiego di tubi e giunti e/o manicotti spinottati, fornito e posto in opera, compresi ogni altro onere e impiegati Per il 1°mese o frazione
M I S U R A Z I O N I:
|  | ponteggio interno ai silos | 2 |  |  | 200 | 400
3'
|  | SOMMANO cad |  |  |  |  | 400 | 5.92 | 2368
307 | P.03.010.040.b | Ponteggio o incastellatura realizzato con l'impiego di tubi e giunti e/o manicotti spinottati, fornito e posto in opera, compresi ogni altro onere e impiegati Per ogni mese o frazione dopo il 1°mese
M I S U R A Z I O N I:
|  | ponteggio interno ai silos | 2 |  |  | 200 | 400
3'
|  | SOMMANO gnt/30gg |  |  |  |  | 400 | 2.64 | 1056
308 | NP.EL.Q.001 | Adeguamento/revisione con certificazione di Quadro elettrico di protezione e comando circuiti BT cabina MT1 esistente, secondo lo schema elettrico ed in conformità alle prescrizioni riportate nel disciplinare tecnico di progetto. Inclusa verifica/rifacimento schema elettrico, installazione alimentazione nuovo/i quadri MCC, revisione/sostituzione di eventuali apparati elettrici difettosi, installazione di nuove leve di apertura cassetti, sostituzione di eventuali portelli dei cassetti con recupero da altri cassetti oggetto di sostituzione,verifica/sostituzione etichette di segnalazione dei cavi di cablaggio e targhette di identificazione serigrafate sui pannelli frontali, rilascio grafici asbuilt e certificazione del quadro con elenco delle prove visive e strumentali eseguite. Il tutto incluso ogni onere per dare il lavoro finito a perfetta regola dell'arte. Denominazione: QPC1
M I S U R A Z I O N I:
|  | Quadro QPC1 | 1 |  |  |  | 1
3'
|  | SOMMANO cad. |  |  |  |  | 1 | 25875 | 25875
309 | NP.EL.Q.002 | Adeguamento/revisione con certificazione di Quadro elettrico di protezione e comando del tipo Motor Control Center (MCC) esistente, a cassetti estraibili, secondo lo schema elettrico ed in conformità alle prescrizioni riportate nel disciplinare tecnico di progetto. Inclusa verifica/rifacimento schema elettrico, revisione dei cassetti, sostituzione di eventuali apparati elettrici difettosi, installazione di nuove leve di apertura cassetti, sostituzione di eventuali portelli dei cassetti con recupero da altri cassetti oggetto di sostituzione,verifica/sostituzione etichette di segnalazione dei cavi di cablaggio e targhette di identificazione serigrafate sui pannelli frontali, rilascio grafici asbuilt e certificazione del quadro con elenco delle prove visive e strumentali eseguite. Il tutto incluso ogni onere per dare il lavoro finito a perfetta regola dell'arte. Denominazione: MCC 1
M I S U R A Z I O N I:
|  | Quadro MCC1 | 1 |  |  |  | 1
3'
|  | SOMMANO cad. |  |  |  |  | 1 | 9732.2 | 9732.2
310 | NP.EL.Q.003 | Fornitura e posa in opera di Quadro elettrico di protezione e comando del tipo Motor Control Center (MCC), a cassetti estraibili, con grado di protezione non inferiore ad IP31, costituito da un insieme di armadi modulari autoportanti per posa a pavimento opportunamente affiancati, conforme alle prescrizioni CEI 17-5; da realizzarsi secondo lo schema elettrico MCC1 Bis ed in conformità alle prescrizioni riportate nel disciplinare tecnico di progetto. Perfettamente cablato in ogni sua parte, completo di morsettiere per attestazione cavi, canaline in pvc per il cablaggio dei cavi, etichette di segnalazione dei cavi di cablaggio, targhette di identificazione serigrafate sui pannelli frontali, barra di terra in rame forato di portata adeguata, targa di identificazione, certificazione del quadro con elenco delle prove visive e strumentali eseguite. Dim. 1600x2365x600 mm (LxHxP). Denominazione: MCC 1 BIS
M I S U R A Z I O N I:
|  | Quadro MCC1 Bis | 1 |  |  |  | 1
3'
|  | SOMMANO cad. |  |  |  |  | 1 | 33827.99 | 33827.99
311 | NP.EL.Q.004 | Fornitura e posa in opera di Quadro elettrico di protezione e comando del tipo Motor Control Center (MCC), a cassetti estraibili, con grado di protezione non inferiore ad IP31, costituito da un insieme di armadi modulari autoportanti per posa a pavimento opportunamente affiancati, conforme alle prescrizioni CEI 17-5; da realizzarsi secondo lo schema elettrico MCC2 ed in conformità alle prescrizioni riportate nel disciplinare tecnico di progetto. Perfettamente cablato in ogni sua parte, completo di morsettiere per attestazione cavi, canaline in pvc per il cablaggio dei cavi, etichette di segnalazione dei cavi di cablaggio, targhette di identificazione serigrafate sui pannelli frontali, barra di terra in rame forato di portata adeguata, targa di identificazione, certificazione del quadro con elenco delle prove visive e strumentali eseguite. Dim. 1600x2365x600 mm (LxHxP). Denominazione: MCC 2
M I S U R A Z I O N I:
|  | Quadro MCC2 | 1 |  |  |  | 1
3'
|  | SOMMANO cad. |  |  |  |  | 1 | 31476.89 | 31476.89
312 | NP.EL.Q.005 | Adeguamento/revisione con certificazione di Quadro elettrico di protezione e comando del tipo Motor Control Center (MCC) esistente, a cassetti estraibili, secondo lo schema elettrico ed in conformità alle prescrizioni riportate nel disciplinare tecnico di progetto. Inclusa verifica/rifacimento schema elettrico, revisione dei cassetti, sostituzione di eventuali apparati elettrici difettosi, installazione di nuove leve di apertura cassetti, sostituzione di eventuali portelli dei cassetti con recupero da altri cassetti oggetto di sostituzione,verifica/sostituzione etichette di segnalazione dei cavi di cablaggio e targhette di identificazione serigrafate sui pannelli frontali, rilascio grafici asbuilt e certificazione del quadro con elenco delle prove visive e strumentali eseguite. Il tutto incluso ogni onere per dare il lavoro finito a perfetta regola dell'arte. Denominazione: MCC 3
M I S U R A Z I O N I:
|  | Quadro MCC3 | 1 |  |  |  | 1
3'
|  | SOMMANO cad. |  |  |  |  | 1 | 28593.48 | 28593.48
313 | NP.EL.Q.006 | Fornitura e posa in opera di Quadro elettrico di protezione e comando del tipo Motor Control Center (MCC), a cassetti estraibili, con grado di protezione non inferiore ad IP31, costituito da un insieme di armadi modulari autoportanti per posa a pavimento opportunamente affiancati, conforme alle prescrizioni CEI 17-5; da realizzarsi secondo lo schema elettrico MCC4 ed in conformità alle prescrizioni riportate nel disciplinare tecnico di progetto. Perfettamente cablato in ogni sua parte, completo di morsettiere per attestazione cavi, canaline in pvc per il cablaggio dei cavi, etichette di segnalazione dei cavi di cablaggio, targhette di identificazione serigrafate sui pannelli frontali, barra di terra in rame forato di portata adeguata, targa di identificazione, certificazione del quadro con elenco delle prove visive e strumentali eseguite. Dim. 2400x2365x600 mm (LxHxP). Denominazione: MCC 4
M I S U R A Z I O N I:
|  | Quadro MCC4 | 1 |  |  |  | 1
3'
|  | SOMMANO cad. |  |  |  |  | 1 | 65585.26 | 65585.26
314 | NP.EL.Q.007 | Fornitura e posa in opera di Quadro elettrico di protezione e comando del tipo Motor Control Center (MCC), a cassetti estraibili, con grado di protezione non inferiore ad IP31, costituito da un insieme di armadi modulari autoportanti per posa a pavimento opportunamente affiancati, conforme alle prescrizioni CEI 17-5; da realizzarsi secondo lo schema elettrico MCC5 ed in conformità alle prescrizioni riportate nel disciplinare tecnico di progetto. Perfettamente cablato in ogni sua parte, completo di morsettiere per attestazione cavi, canaline in pvc per il cablaggio dei cavi, etichette di segnalazione dei cavi di cablaggio, targhette di identificazione serigrafate sui pannelli frontali, barra di terra in rame forato di portata adeguata, targa di identificazione, certificazione del quadro con elenco delle prove visive e strumentali eseguite. Dim. 3200x2365x600 mm (LxHxP). Denominazione: MCC 5
M I S U R A Z I O N I:
|  | Quadro MCC5 | 1 |  |  |  | 1
3'
|  | SOMMANO cad. |  |  |  |  | 1 | 92970.83 | 92970.83
315 | NP.EL.Q.008 | Fornitura e posa in opera di Quadro elettrico di protezione e comando circuiti sedimentazione primaria, con grado di protezione non inferiore ad IP31, costituito da un insieme di armadi modulari autoportanti per posa a pavimento opportunamente affiancati, completi di porte in vetro con serratura a chiave, conforme alle prescrizioni CEI 17-5; da realizzarsi secondo lo schema elettrico QPC5 BIS ed in conformità alle prescrizioni riportate nel disciplinare tecnico di progetto. Perfettamente cablato in ogni sua parte, completo di morsettiere per attestazione cavi, canaline in pvc per il cablaggio dei cavi, etichette di segnalazione dei cavi di cablaggio, targhette di identificazione serigrafate sui pannelli frontali, barra di terra in rame forato di portata adeguata, targa di identificazione, certificazione del quadro con elenco delle prove visive e strumentali eseguite. Dim. 2450x2365x1090 mm (LxHxP). Denominazione: QPC 5 BIS
M I S U R A Z I O N I:
|  | Quadro PC 5 BIS | 1 |  |  |  | 1
3'
|  | SOMMANO cad. |  |  |  |  | 1 | 71920 | 71920
316 | NP.EL.Q.009 | Adeguamento/revisione con certificazione di Quadro elettrico di protezione e comando circuiti FM cabina MT1 esistente, secondo lo schema elettrico ed in conformità alle prescrizioni riportate nel disciplinare tecnico di progetto. Inclusa verifica/rifacimento schema elettrico, revisione dei cassetti, sostituzione di eventuali apparati elettrici difettosi, installazione di nuove leve di apertura cassetti, sostituzione di eventuali portelli dei cassetti con recupero da altri cassetti oggetto di sostituzione,verifica/sostituzione etichette di segnalazione dei cavi di cablaggio e targhette di identificazione serigrafate sui pannelli frontali, rilascio grafici asbuilt e certificazione del quadro con elenco delle prove visive e strumentali eseguite. Il tutto incluso ogni onere per dare il lavoro finito a perfetta regola dell'arte. Denominazione: QFM1
M I S U R A Z I O N I:
|  | Quadro QFM1 | 1 |  |  |  | 1
3'
|  | SOMMANO cad. |  |  |  |  | 1 | 7867.7 | 7867.7
317 | NP.EL.Q.010 | Adeguamento/revisione con certificazione di Quadro elettrico di protezione e comando circuiti luce cabina MT1 esistente, secondo lo schema elettrico ed in conformità alle prescrizioni riportate nel disciplinare tecnico di progetto. Inclusa verifica/rifacimento schema elettrico, revisione dei cassetti, sostituzione di eventuali apparati elettrici difettosi, installazione di nuove leve di apertura cassetti, sostituzione di eventuali portelli dei cassetti con recupero da altri cassetti oggetto di sostituzione,verifica/sostituzione etichette di segnalazione dei cavi di cablaggio e targhette di identificazione serigrafate sui pannelli frontali, rilascio grafici asbuilt e certificazione del quadro con elenco delle prove visive e strumentali eseguite. Il tutto incluso ogni onere per dare il lavoro finito a perfetta regola dell'arte. Denominazione: QLMT1
M I S U R A Z I O N I:
|  | Quadro QLMT1 | 1 |  |  |  | 1
3'
|  | SOMMANO cad. |  |  |  |  | 1 | 7867.7 | 7867.7
318 | NP.EL.QRA.001 | Fornitura in opera di centralina di rifasamento automatica da 100 kVAr costituita come di seguito elencato: - Potenza Nominale: 100 kVAr - Tensione nominale: 415 V - Potenza resa a 400V: 92 kVAr - Numero di gradini: 10 - Potenza prima batteria: 10 kVAr - Dimensioni: 400 x 270 x 1000 mm - Applicazione: compensazione automatica dell’energia reattiva per servizio continuo - Normative: CEI EN 61921 - Tensione e frequenza d’alimentazione: 400V - 3F+PE (+N se < 85 kVAR) - 50Hz - Condizione ambientali Umidità 70% max a 20°C Altitudine < 2000m slm Classe di temperatura -5 ÷ 40°C - Struttura di base in lamiera di acciaio zincata bianco dello spessore di 15/10 con fissaggio a muro. - Struttura esterna in carpenteria di lamiera d’acciaio con vernice a base di polveri epossidiche colore RAL 7032. - Ventilazione naturale - Grado di protezione IP30 - Ingresso cavi dall’alto - Interno accessibile tramite involucro interbloccato con il sezionatore generale. - Condensatori monofase Long Life 4 In ( tipo PPMh 130.000 ore) con resistenza di scarica, collegati a triangolo - Fusibili di protezione tipo NH-00 con caratteristica gl a protezione dei banchi di condensatori - Contattori per carichi capacitivi, tensione della bobina 230V, 50Hz. - Regolatore: a microprocessore con display a 3 cifre, autoconfigurante: unico valore da inserire rapporto del TA - Spie sul display: presenza tensione, batterie inserite, intervento allarme, impostazione manuale. - Allarmi: mancato rifasamento, sovratensione, superamento THD(I), sovratemperatura - Inserzione delle batterie: da 1 a 300 sec., con logica di inserzione ottimizzabile.
M I S U R A Z I O N I:
|  | QR1 - Quadro rifasamento automatico carichi BT Cabina MT1 | 1 |  |  |  | 1
3'
|  | SOMMANO cad. |  |  |  |  | 1 | 2605.23 | 2605.23
319 | NP.EL.Q.011 | Adeguamento/revisione con certificazione di Quadro elettrico di protezione e comando circuiti BT cabina MT2 esistente, secondo lo schema elettrico ed in conformità alle prescrizioni riportate nel disciplinare tecnico di progetto. Inclusa verifica/rifacimento schema elettrico, installazione alimentazione nuovo/i quadri MCC, revisione/sostituzione di eventuali apparati elettrici difettosi, installazione di nuove leve di apertura cassetti, sostituzione di eventuali portelli dei cassetti con recupero da altri cassetti oggetto di sostituzione,verifica/sostituzione etichette di segnalazione dei cavi di cablaggio e targhette di identificazione serigrafate sui pannelli frontali, rilascio grafici asbuilt e certificazione del quadro con elenco delle prove visive e strumentali eseguite. Il tutto incluso ogni onere per dare il lavoro finito a perfetta regola dell'arte. Denominazione: QPC2
M I S U R A Z I O N I:
|  | Quadro QPC2 | 1 |  |  |  | 1
3'
|  | SOMMANO cad. |  |  |  |  | 1 | 33140 | 33140
320 | NP.EL.Q.012 | Fornitura e posa in opera di Quadro elettrico di protezione e comando del tipo Motor Control Center (MCC), a cassetti estraibili, con grado di protezione non inferiore ad IP31, costituito da un insieme di armadi modulari autoportanti per posa a pavimento opportunamente affiancati, conforme alle prescrizioni CEI 17-5; da realizzarsi secondo lo schema elettrico MCC6 ed in conformità alle prescrizioni riportate nel disciplinare tecnico di progetto. Perfettamente cablato in ogni sua parte, completo di morsettiere per attestazione cavi, canaline in pvc per il cablaggio dei cavi, etichette di segnalazione dei cavi di cablaggio, targhette di identificazione serigrafate sui pannelli frontali, barra di terra in rame forato di portata adeguata, targa di identificazione, certificazione del quadro con elenco delle prove visive e strumentali eseguite. Dim. 1600x2365x600 mm (LxHxP). Denominazione: MCC 6
M I S U R A Z I O N I:
|  | Quadro MCC6 | 1 |  |  |  | 1
3'
|  | SOMMANO cad. |  |  |  |  | 1 | 36665.72 | 36665.72
321 | NP.EL.Q.013 | Adeguamento/revisione con certificazione di Quadro elettrico di protezione e comando del tipo Motor Control Center (MCC) esistente, a cassetti estraibili, secondo lo schema elettrico ed in conformità alle prescrizioni riportate nel disciplinare tecnico di progetto. Inclusa verifica/rifacimento schema elettrico, revisione dei cassetti, sostituzione di eventuali apparati elettrici difettosi, installazione di nuove leve di apertura cassetti, sostituzione di eventuali portelli dei cassetti con recupero da altri cassetti oggetto di sostituzione,verifica/sostituzione etichette di segnalazione dei cavi di cablaggio e targhette di identificazione serigrafate sui pannelli frontali, rilascio grafici asbuilt e certificazione del quadro con elenco delle prove visive e strumentali eseguite. Il tutto incluso ogni onere per dare il lavoro finito a perfetta regola dell'arte. Denominazione: MCC 7
M I S U R A Z I O N I:
|  | Quadro MCC7 | 1 |  |  |  | 1
3'
|  | SOMMANO cad. |  |  |  |  | 1 | 20905.27 | 20905.27
322 | NP.EL.Q.014 | Fornitura e posa in opera di Quadro elettrico di protezione e comando del tipo Motor Control Center (MCC), a cassetti estraibili, con grado di protezione non inferiore ad IP31, costituito da un insieme di armadi modulari autoportanti per posa a pavimento opportunamente affiancati, conforme alle prescrizioni CEI 17-5; da realizzarsi secondo lo schema elettrico MCC8 ed in conformità alle prescrizioni riportate nel disciplinare tecnico di progetto. Perfettamente cablato in ogni sua parte, completo di morsettiere per attestazione cavi, canaline in pvc per il cablaggio dei cavi, etichette di segnalazione dei cavi di cablaggio, targhette di identificazione serigrafate sui pannelli frontali, barra di terra in rame forato di portata adeguata, targa di identificazione, certificazione del quadro con elenco delle prove visive e strumentali eseguite. Dim. 4800x2365x600 mm (LxHxP). Denominazione: MCC 8
M I S U R A Z I O N I:
|  | Quadro MCC8 | 1 |  |  |  | 1
3'
|  | SOMMANO cad. |  |  |  |  | 1 | 137840.35 | 137840.35
323 | NP.EL.Q.015 | Adeguamento/revisione con certificazione di Quadro elettrico di protezione e comando circuiti FM cabina MT2 esistente, secondo lo schema elettrico ed in conformità alle prescrizioni riportate nel disciplinare tecnico di progetto. Inclusa verifica/rifacimento schema elettrico, revisione dei cassetti, sostituzione di eventuali apparati elettrici difettosi, installazione di nuove leve di apertura cassetti, sostituzione di eventuali portelli dei cassetti con recupero da altri cassetti oggetto di sostituzione,verifica/sostituzione etichette di segnalazione dei cavi di cablaggio e targhette di identificazione serigrafate sui pannelli frontali, rilascio grafici asbuilt e certificazione del quadro con elenco delle prove visive e strumentali eseguite. Il tutto incluso ogni onere per dare il lavoro finito a perfetta regola dell'arte. Denominazione: QFM2
M I S U R A Z I O N I:
|  | Quadro QFM2 | 1 |  |  |  | 1
3'
|  | SOMMANO cad. |  |  |  |  | 1 | 9004.79 | 9004.79
324 | NP.EL.Q.016 | Adeguamento/revisione con certificazione di Quadro elettrico di protezione e comando circuiti luce cabina MT2 esistente, secondo lo schema elettrico ed in conformità alle prescrizioni riportate nel disciplinare tecnico di progetto. Inclusa verifica/rifacimento schema elettrico, revisione dei cassetti, sostituzione di eventuali apparati elettrici difettosi, installazione di nuove leve di apertura cassetti, sostituzione di eventuali portelli dei cassetti con recupero da altri cassetti oggetto di sostituzione,verifica/sostituzione etichette di segnalazione dei cavi di cablaggio e targhette di identificazione serigrafate sui pannelli frontali, rilascio grafici asbuilt e certificazione del quadro con elenco delle prove visive e strumentali eseguite. Il tutto incluso ogni onere per dare il lavoro finito a perfetta regola dell'arte. Denominazione: QLMT2
M I S U R A Z I O N I:
|  | Quadro QLMT2 | 1 |  |  |  | 1
3'
|  | SOMMANO cad. |  |  |  |  | 1 | 15780.53 | 15780.53
325 | NP.EL.QRA.002 | Fornitura in opera di centralina di rifasamento automatica da 200 kVAr costituita come di seguito elencato: - Potenza Nominale: 200 kVAr - Tensione nominale: 415 V - Potenza resa a 400V: 189 kVAr - Numero di gradini: 10 - Potenza prima batteria: 20 kVAr - Dimensioni: 400 x 270 x 1400 mm- Applicazione: compensazione automatica dell’energia reattiva per servizio continuo - Normative: CEI EN 61921 - Tensione e frequenza d’alimentazione: 400V - 3F+PE (+N se < 85 kVAR) - 50Hz - Condizione ambientali Umidità 70% max a 20°C, Altitudine < 2000m slm, Classe di temperatura -5 ÷ 40°C - Struttura di base in lamiera di acciaio zincata bianco dello spessore di 15/10 con fissaggio a muro. - Struttura esterna in carpenteria di lamiera d’acciaio con vernice a base di polveri epossidiche colore RAL 7032. - Ventilazione naturale - Grado di protezione IP30 - Ingresso cavi dall’alto - Interno accessibile tramite involucro interbloccato con il sezionatore generale. - Condensatori monofase Long Life 4 In ( tipo PPMh 130.000 ore) con resistenza di scarica, collegati a triangolo - Fusibili di protezione tipo NH-00 con caratteristica gl a protezione dei banchi di condensatori - Contattori per carichi capacitivi, tensione della bobina 230V, 50Hz. - Regolatore: a microprocessore con display a 3 cifre, autoconfigurante: unico valore da inserire rapporto del TA - Spie sul display: presenza tensione, batterie inserite, intervento allarme, impostazione manuale. - Allarmi: mancato rifasamento, sovratensione, superamento THD(I), sovratemperatura - Inserzione delle batterie: da 1 a 300 sec., con logica di inserzione ottimizzabile.
M I S U R A Z I O N I:
|  | QR2 - Quadro rifasamento automatico carichi BT Cabina MT2 | 1 |  |  |  | 1
3'
|  | SOMMANO cad. |  |  |  |  | 1 | 3997.39 | 3997.39
326 | NP.EL.Q.017 | Adeguamento/revisione con certificazione di Quadro elettrico di protezione e comando circuiti BT cabina MT2 esistente, secondo lo schema elettrico ed in conformità alle prescrizioni riportate nel disciplinare tecnico di progetto. Inclusa verifica/rifacimento schema elettrico, installazione alimentazione nuovo/i quadri MCC, revisione/sostituzione di eventuali apparati elettrici difettosi, installazione di nuove leve di apertura cassetti, sostituzione di eventuali portelli dei cassetti con recupero da altri cassetti oggetto di sostituzione,verifica/sostituzione etichette di segnalazione dei cavi di cablaggio e targhette di identificazione serigrafate sui pannelli frontali, rilascio grafici asbuilt e certificazione del quadro con elenco delle prove visive e strumentali eseguite. Il tutto incluso ogni onere per dare il lavoro finito a perfetta regola dell'arte. Denominazione: QPC3
M I S U R A Z I O N I:
|  | Quadro QPC3 | 1 |  |  |  | 1
3'
|  | SOMMANO cad. |  |  |  |  | 1 | 32925 | 32925
327 | NP.EL.Q.018 | Fornitura e posa in opera di Quadro elettrico di protezione e comando del tipo Motor Control Center (MCC), a cassetti estraibili, con grado di protezione non inferiore ad IP31, costituito da un insieme di armadi modulari autoportanti per posa a pavimento opportunamente affiancati, conforme alle prescrizioni CEI 17-5; da realizzarsi secondo lo schema elettrico MCC8 TER ed in conformità alle prescrizioni riportate nel disciplinare tecnico di progetto. Perfettamente cablato in ogni sua parte, completo di morsettiere per attestazione cavi, canaline in pvc per il cablaggio dei cavi, etichette di segnalazione dei cavi di cablaggio, targhette di identificazione serigrafate sui pannelli frontali, barra di terra in rame forato di portata adeguata, targa di identificazione, certificazione del quadro con elenco delle prove visive e strumentali eseguite. Dim. 4000x2365x600 mm (LxHxP). Denominazione: MCC 8 TER
M I S U R A Z I O N I:
|  | Quadro MCC 8 TER | 1 |  |  |  | 1
3'
|  | SOMMANO cad. |  |  |  |  | 1 | 77494.09 | 77494.09
328 | NP.EL.Q.019 | Adeguamento/revisione con certificazione di Quadro elettrico di protezione e comando del tipo Motor Control Center (MCC) esistente, a cassetti estraibili, secondo lo schema elettrico ed in conformità alle prescrizioni riportate nel disciplinare tecnico di progetto. Inclusa verifica/rifacimento schema elettrico, revisione dei cassetti, sostituzione di eventuali apparati elettrici difettosi, installazione di nuove leve di apertura cassetti, sostituzione di eventuali portelli dei cassetti con recupero da altri cassetti oggetto di sostituzione,verifica/sostituzione etichette di segnalazione dei cavi di cablaggio e targhette di identificazione serigrafate sui pannelli frontali, rilascio grafici asbuilt e certificazione del quadro con elenco delle prove visive e strumentali eseguite. Il tutto incluso ogni onere per dare il lavoro finito a perfetta regola dell'arte. Denominazione: MCC 9
M I S U R A Z I O N I:
|  | Quadro MCC 9 | 1 |  |  |  | 1
3'
|  | SOMMANO cad. |  |  |  |  | 1 | 52903.87 | 52903.87
329 | NP.EL.Q.020 | Adeguamento/revisione con certificazione di Quadro elettrico di protezione e comando del tipo Motor Control Center (MCC) esistente, a cassetti estraibili, secondo lo schema elettrico ed in conformità alle prescrizioni riportate nel disciplinare tecnico di progetto. Inclusa verifica/rifacimento schema elettrico, revisione dei cassetti, sostituzione di eventuali apparati elettrici difettosi, installazione di nuove leve di apertura cassetti, sostituzione di eventuali portelli dei cassetti con recupero da altri cassetti oggetto di sostituzione,verifica/sostituzione etichette di segnalazione dei cavi di cablaggio e targhette di identificazione serigrafate sui pannelli frontali, rilascio grafici asbuilt e certificazione del quadro con elenco delle prove visive e strumentali eseguite. Il tutto incluso ogni onere per dare il lavoro finito a perfetta regola dell'arte. Denominazione: MCC 10
M I S U R A Z I O N I:
|  | Quadro MCC 10 | 1 |  |  |  | 1
3'
|  | SOMMANO cad. |  |  |  |  | 1 | 7079.53 | 7079.53
330 | NP.EL.Q.021 | Fornitura e posa in opera di Quadro elettrico di protezione e comando del tipo Motor Control Center (MCC), a cassetti estraibili, con grado di protezione non inferiore ad IP31, costituito da un insieme di armadi modulari autoportanti per posa a pavimento opportunamente affiancati, conforme alle prescrizioni CEI 17-5; da realizzarsi secondo lo schema elettrico MCC10 TER ed in conformità alle prescrizioni riportate nel disciplinare tecnico di progetto. Perfettamente cablato in ogni sua parte, completo di morsettiere per attestazione cavi, canaline in pvc per il cablaggio dei cavi, etichette di segnalazione dei cavi di cablaggio, targhette di identificazione serigrafate sui pannelli frontali, barra di terra in rame forato di portata adeguata, targa di identificazione, certificazione del quadro con elenco delle prove visive e strumentali eseguite. Dim. 2400x2365x600 mm (LxHxP). Denominazione: MCC 10 TER
M I S U R A Z I O N I:
|  | Quadro MCC 10 TER | 1 |  |  |  | 1
3'
|  | SOMMANO cad. |  |  |  |  | 1 | 67201.16 | 67201.16
331 | NP.EL.Q.022 | Fornitura e posa in opera di Quadro elettrico di protezione e comando del tipo Motor Control Center (MCC), a cassetti estraibili, con grado di protezione non inferiore ad IP31, costituito da un insieme di armadi modulari autoportanti per posa a pavimento opportunamente affiancati, conforme alle prescrizioni CEI 17-5; da realizzarsi secondo lo schema elettrico MCC11 ed in conformità alle prescrizioni riportate nel disciplinare tecnico di progetto. Perfettamente cablato in ogni sua parte, completo di morsettiere per attestazione cavi, canaline in pvc per il cablaggio dei cavi, etichette di segnalazione dei cavi di cablaggio, targhette di identificazione serigrafate sui pannelli frontali, barra di terra in rame forato di portata adeguata, targa di identificazione, certificazione del quadro con elenco delle prove visive e strumentali eseguite. Dim. 1600x2365x600 mm (LxHxP). Denominazione: MCC 11
M I S U R A Z I O N I:
|  | Quadro MCC 11 | 1 |  |  |  | 1
3'
|  | SOMMANO cad. |  |  |  |  | 1 | 35816.79 | 35816.79
332 | NP.EL.Q.023 | Fornitura e posa in opera di Quadro elettrico di protezione e comando del tipo Motor Control Center (MCC), a cassetti estraibili, con grado di protezione non inferiore ad IP31, costituito da un insieme di armadi modulari autoportanti per posa a pavimento opportunamente affiancati, conforme alle prescrizioni CEI 17-5; da realizzarsi secondo lo schema elettrico MCC12 ed in conformità alle prescrizioni riportate nel disciplinare tecnico di progetto. Perfettamente cablato in ogni sua parte, completo di morsettiere per attestazione cavi, canaline in pvc per il cablaggio dei cavi, etichette di segnalazione dei cavi di cablaggio, targhette di identificazione serigrafate sui pannelli frontali, barra di terra in rame forato di portata adeguata, targa di identificazione, certificazione del quadro con elenco delle prove visive e strumentali eseguite. Dim. 4000x2365x600 mm (LxHxP). Denominazione: MCC 12
M I S U R A Z I O N I:
|  | Quadro MCC 12 | 1 |  |  |  | 1
3'
|  | SOMMANO cad. |  |  |  |  | 1 | 122345.21 | 122345.21
333 | NP.EL.Q.024 | Fornitura e posa in opera di Quadro elettrico di protezione e comando del tipo Motor Control Center (MCC), a cassetti estraibili, con grado di protezione non inferiore ad IP31, costituito da un insieme di armadi modulari autoportanti per posa a pavimento opportunamente affiancati, conforme alle prescrizioni CEI 17-5; da realizzarsi secondo lo schema elettrico MCC13 ed in conformità alle prescrizioni riportate nel disciplinare tecnico di progetto. Perfettamente cablato in ogni sua parte, completo di morsettiere per attestazione cavi, canaline in pvc per il cablaggio dei cavi, etichette di segnalazione dei cavi di cablaggio, targhette di identificazione serigrafate sui pannelli frontali, barra di terra in rame forato di portata adeguata, targa di identificazione, certificazione del quadro con elenco delle prove visive e strumentali eseguite. Dim. 2400x2365x600 mm (LxHxP). Denominazione: MCC 13
M I S U R A Z I O N I:
|  | Quadro MCC 13 | 1 |  |  |  | 1
3'
|  | SOMMANO cad. |  |  |  |  | 1 | 60986.16 | 60986.16
334 | NP.EL.Q.025 | Adeguamento/revisione con certificazione di Quadro elettrico di protezione e comando circuiti FM cabina MT3 esistente, secondo lo schema elettrico ed in conformità alle prescrizioni riportate nel disciplinare tecnico di progetto. Inclusa verifica/rifacimento schema elettrico, revisione dei cassetti, sostituzione di eventuali apparati elettrici difettosi, installazione di nuove leve di apertura cassetti, sostituzione di eventuali portelli dei cassetti con recupero da altri cassetti oggetto di sostituzione,verifica/sostituzione etichette di segnalazione dei cavi di cablaggio e targhette di identificazione serigrafate sui pannelli frontali, rilascio grafici asbuilt e certificazione del quadro con elenco delle prove visive e strumentali eseguite. Il tutto incluso ogni onere per dare il lavoro finito a perfetta regola dell'arte. Denominazione: QFM3
M I S U R A Z I O N I:
|  | Quadro QFM3 | 1 |  |  |  | 1
3'
|  | SOMMANO cad. |  |  |  |  | 1 | 9004.79 | 9004.79
335 | NP.EL.Q.026 | Adeguamento/revisione con certificazione di Quadro elettrico di protezione e comando circuiti luce cabina MT3 esistente, secondo lo schema elettrico ed in conformità alle prescrizioni riportate nel disciplinare tecnico di progetto. Inclusa verifica/rifacimento schema elettrico, revisione dei cassetti, sostituzione di eventuali apparati elettrici difettosi, installazione di nuove leve di apertura cassetti, sostituzione di eventuali portelli dei cassetti con recupero da altri cassetti oggetto di sostituzione,verifica/sostituzione etichette di segnalazione dei cavi di cablaggio e targhette di identificazione serigrafate sui pannelli frontali, rilascio grafici asbuilt e certificazione del quadro con elenco delle prove visive e strumentali eseguite. Il tutto incluso ogni onere per dare il lavoro finito a perfetta regola dell'arte. Denominazione: QLMT3
M I S U R A Z I O N I:
|  | Quadro QLMT3 | 1 |  |  |  | 1
3'
|  | SOMMANO cad. |  |  |  |  | 1 | 10702.63 | 10702.63
336 | NP.EL.QRA.002 | Fornitura in opera di centralina di rifasamento automatica da 200 kVAr costituita come di seguito elencato: - Potenza Nominale: 200 kVAr - Tensione nominale: 415 V - Potenza resa a 400V: 189 kVAr - Numero di gradini: 10 - Potenza prima batteria: 20 kVAr - Dimensioni: 400 x 270 x 1400 mm- Applicazione: compensazione automatica dell’energia reattiva per servizio continuo - Normative: CEI EN 61921 - Tensione e frequenza d’alimentazione: 400V - 3F+PE (+N se < 85 kVAR) - 50Hz - Condizione ambientali Umidità 70% max a 20°C, Altitudine < 2000m slm, Classe di temperatura -5 ÷ 40°C - Struttura di base in lamiera di acciaio zincata bianco dello spessore di 15/10 con fissaggio a muro. - Struttura esterna in carpenteria di lamiera d’acciaio con vernice a base di polveri epossidiche colore RAL 7032. - Ventilazione naturale - Grado di protezione IP30 - Ingresso cavi dall’alto - Interno accessibile tramite involucro interbloccato con il sezionatore generale. - Condensatori monofase Long Life 4 In ( tipo PPMh 130.000 ore) con resistenza di scarica, collegati a triangolo - Fusibili di protezione tipo NH-00 con caratteristica gl a protezione dei banchi di condensatori - Contattori per carichi capacitivi, tensione della bobina 230V, 50Hz. - Regolatore: a microprocessore con display a 3 cifre, autoconfigurante: unico valore da inserire rapporto del TA - Spie sul display: presenza tensione, batterie inserite, intervento allarme, impostazione manuale. - Allarmi: mancato rifasamento, sovratensione, superamento THD(I), sovratemperatura - Inserzione delle batterie: da 1 a 300 sec., con logica di inserzione ottimizzabile.
M I S U R A Z I O N I:
|  | QR3 - Quadro rifasamento automatico carichi BT Cabina MT3 | 1 |  |  |  | 1
3'
|  | SOMMANO cad. |  |  |  |  | 1 | 3997.39 | 3997.39
337 | NP.EL.C.00.01 | Fornitura e posa in opera di cavi per energia e segnalazioni flessibili per posa fissa, FG16R16, isolati in HEPR di qualità G16, non propaganti l'incendio a ridotta emissione di gas corrosivi.In accordo al Regolamento Europeo(CPR) UE 305/11. In formazione 3x(3x240)+2x(1x240) mm²
M I S U R A Z I O N I:
|  | Alimentazione interruttore generale BT 1 quadro QPC1 da trasformatore 1 | 1 | 20 |  |  | 20
|  | Alimentazione interruttore generale BT 2 quadro QPC1 da trasformatore 2 | 1 | 20 |  |  | 20
3'
|  | SOMMANO m. |  |  |  |  | 40 | 408.29 | 16331.6
338 | NP.EL.FS.001.02 | Fornitura e posa in opera di cavo in corda di rame isolato in PVC, flessibile per posa fissa, FS17, per alimentazione elettrica in costruzioni edili ed altre opere di ingegneria civile. Adatti per interni e cablaggi, in accordo al Regolamento Europeo(CPR) UE 305/11. Formazione 2x1x240 mm²
M I S U R A Z I O N I:
|  | Collegamento a terra centro stella Trasformatore 1 | 1 | 15 |  |  | 15
|  | Collegamento a terra centro stella Trasformatore 2 | 1 | 15 |  |  | 15
|  | Collegamento a terra nodo equipotenziale quadro QPC1 | 1 | 20 |  |  | 20
3'
|  | SOMMANO m. |  |  |  |  | 50 | 83.95 | 4197.5
339 | NP.EL.C.02.03 | Fornitura e posa in opera di cavi per energia e segnalazioni flessibili per posa fissa, FG16R16, isolati in HEPR di qualità G16, non propaganti l'incendio a ridotta emissione di gas corrosivi, in accordo al Regolamento Europeo(CPR) UE 305/11. UNIPOLARE in formazione 3x(1x150) + 1x95 mm²
M I S U R A Z I O N I:
|  | Alimentazione Quadro Rifasamento QR1 | 1 | 15 |  |  | 15
3'
|  | SOMMANO m. |  |  |  |  | 15 | 87.33 | 1309.95
340 | NP.EL.FS.004.01 | Fornitura e posa in opera di cavo in corda di rame isolato in PVC, flessibile per posa fissa, FS17, per alimentazione elettrica in costruzioni edili ed altre opere di ingegneria civile. Adatti per interni e cablaggi, in accordo al Regolamento Europeo (CPR) UE 305/11. Sezione 1x95 mm²
M I S U R A Z I O N I:
|  | Collegamento di terra quadro rifasamento QR1 | 1 | 15 |  |  | 15
3'
|  | SOMMANO m. |  |  |  |  | 15 | 17.27 | 259.05
341 | NP.EL.C.02.02 | Fornitura e posa in opera di cavi per energia e segnalazioni flessibili per posa fissa, FG16R16, isolati in HEPR di qualità G16, non propaganti l'incendio a ridotta emissione di gas corrosivi, in accordo al Regolamento Europeo(CPR) UE 305/11. UNIPOLARE in formazione 3x(1x150) mm²
M I S U R A Z I O N I:
|  | Alimentazione MCC1 da QPC1 | 1 | 15 |  |  | 15
3'
|  | SOMMANO m. |  |  |  |  | 15 | 71.8 | 1077
342 | NP.EL.FS.005.01 | Fornitura e posa in opera di cavo in corda di rame isolato in PVC, flessibile per posa fissa, FS17, per alimentazione elettrica in costruzioni edili ed altre opere di ingegneria civile. Adatti per interni e cablaggi, in accordo al Regolamento Europeo (CPR) UE 305/11. Sezione 1x70 mm²
M I S U R A Z I O N I:
|  | Collegamento di terra MCC1 da QPC1 | 1 | 15 |  |  | 15
3'
|  | SOMMANO m. |  |  |  |  | 15 | 13.85 | 207.75
343 | NP.EL.C.06.01 | Fornitura e posa in opera di cavi per energia e segnalazioni flessibili per posa fissa, FG16OR16, isolati in HEPR di qualità G16, non propaganti l'incendio a ridotta emissione di gas corrosivi, in accordo al Regolamento Europeo(CPR) UE 305/11. MULTIPOLARE seziopne 3x50+1x25 mm²
M I S U R A Z I O N I:
|  | Alimentazione MCC1 Bis da QPC1 | 1 | 15 |  |  | 15
3'
|  | SOMMANO m. |  |  |  |  | 15 | 31.34 | 470.1
344 | NP.EL.FS.007.01 | Fornitura e posa in opera di cavo in corda di rame isolato in PVC, flessibile per posa fissa, FS17, per alimentazione elettrica in costruzioni edili ed altre opere di ingegneria civile. Adatti per interni e cablaggi, in accordo al Regolamento Europeo (CPR) UE 305/11. Sezione 1x35 mm²
M I S U R A Z I O N I:
|  | Collegamento di terra MCC1 Bis da QPC1 | 1 | 15 |  |  | 15
3'
|  | SOMMANO m. |  |  |  |  | 15 | 6.95 | 104.25
345 | NP.EL.C.05.02 | Fornitura e posa in opera di cavi per energia e segnalazioni flessibili per posa fissa, FG16OR16, isolati in HEPR di qualità G16, non propaganti l'incendio a ridotta emissione di gas corrosivi, in accordo al Regolamento Europeo(CPR) UE 305/11. MULTIPOLARE sezione 3x70+1G35 mm²
M I S U R A Z I O N I:
|  | Alimentazione MCC2 da QPC1 | 1 | 15 |  |  | 15
|  | Alimentazione MCC3 da QPC1 | 1 | 15 |  |  | 15
3'
|  | SOMMANO m. |  |  |  |  | 30 | 42.26 | 1267.8
346 | NP.EL.C.00.02 | Fornitura e posa in opera di cavi per energia e segnalazioni flessibili per posa fissa, FG16R16, isolati in HEPR di qualità G16, non propaganti l'incendio a ridotta emissione di gas corrosivi, in accordo al Regolamento Europeo (CPR) UE 305/11. UNIPOLARE in formazione 3x(3x240) mm²
M I S U R A Z I O N I:
|  | Alimentazione MCC4 da QPC1 | 1 | 15 |  |  | 15
3'
|  | SOMMANO m. |  |  |  |  | 15 | 333.88 | 5008.2
347 | NP.EL.FS.001.01 | Fornitura e posa in opera di cavo in corda di rame isolato in PVC, flessibile per posa fissa, FS17, per alimentazione elettrica in costruzioni edili ed altre opere di ingegneria civile. Adatti per interni e cablaggi, in accordo al Regolamento Europeo(CPR) UE 305/11. Sezione 1x240 mm²
M I S U R A Z I O N I:
|  | Collegamento di terra MCC4 da QPC1 | 1 | 15 |  |  | 15
3'
|  | SOMMANO m. |  |  |  |  | 15 | 42.54 | 638.1
348 | NP.EL.C.02.02 | Fornitura e posa in opera di cavi per energia e segnalazioni flessibili per posa fissa, FG16R16, isolati in HEPR di qualità G16, non propaganti l'incendio a ridotta emissione di gas corrosivi, in accordo al Regolamento Europeo(CPR) UE 305/11. UNIPOLARE in formazione 3x(1x150) mm²
M I S U R A Z I O N I:
|  | Alimentazione MCC4 Ter da QPC1 | 1 | 25 |  |  | 25
3'
|  | SOMMANO m. |  |  |  |  | 25 | 71.8 | 1795
349 | NP.EL.FS.004.01 | Fornitura e posa in opera di cavo in corda di rame isolato in PVC, flessibile per posa fissa, FS17, per alimentazione elettrica in costruzioni edili ed altre opere di ingegneria civile. Adatti per interni e cablaggi, in accordo al Regolamento Europeo (CPR) UE 305/11. Sezione 1x95 mm²
M I S U R A Z I O N I:
|  | Collegamento di terra MCC4 Ter da QPC1 | 1 | 25 |  |  | 25
3'
|  | SOMMANO m. |  |  |  |  | 25 | 17.27 | 431.75
350 | NP.EL.C.00.04 | Fornitura e posa in opera di cavi per energia e segnalazioni flessibili per posa fissa, FG16R16, isolati in HEPR di qualità G16, non propaganti l'incendio a ridotta emissione di gas corrosivi, in accordo al Regolamento Europeo (CPR) UE 305/11. UNIPOLARE in formazione 3x(2x240)+1X240 mm²
M I S U R A Z I O N I:
|  | Alimentazione Quadro QFM1 da QPC1 | 1 | 15 |  |  | 15
3'
|  | SOMMANO m. |  |  |  |  | 15 | 260.71 | 3910.65
351 | NP.EL.FS.001.01 | Fornitura e posa in opera di cavo in corda di rame isolato in PVC, flessibile per posa fissa, FS17, per alimentazione elettrica in costruzioni edili ed altre opere di ingegneria civile. Adatti per interni e cablaggi, in accordo al Regolamento Europeo(CPR) UE 305/11. Sezione 1x240 mm²
M I S U R A Z I O N I:
|  | Collegamento di terra QFM1 da QPC1 | 1 | 15 |  |  | 15
3'
|  | SOMMANO m. |  |  |  |  | 15 | 42.54 | 638.1
352 | NP.EL.C.05.01 | Fornitura e posa in opera di cavi per energia e segnalazioni flessibili per posa fissa, FG16OR16, isolati in HEPR di qualità G16, non propaganti l'incendio a ridotta emissione di gas corrosivi, in accordo al Regolamento Europeo(CPR) UE 305/11. MULTIPOLARE sezione 3x70+1x35 mm²
M I S U R A Z I O N I:
|  | Alimentazione QLMT1 da QPC1 | 1 | 15 |  |  | 15
3'
|  | SOMMANO m. |  |  |  |  | 15 | 42.26 | 633.9
353 | NP.EL.FS.007.01 | Fornitura e posa in opera di cavo in corda di rame isolato in PVC, flessibile per posa fissa, FS17, per alimentazione elettrica in costruzioni edili ed altre opere di ingegneria civile. Adatti per interni e cablaggi, in accordo al Regolamento Europeo (CPR) UE 305/11. Sezione 1x35 mm²
M I S U R A Z I O N I:
|  | Collegamento di terra QLMT1 da QPC1 | 1 | 15 |  |  | 15
3'
|  | SOMMANO m. |  |  |  |  | 15 | 6.95 | 104.25
354 | NP.EL.C.08.01 | Fornitura e posa in opera di cavi per energia e segnalazioni flessibili per posa fissa, FG16OR16, isolati in HEPR di qualità G16, non propaganti l'incendio a ridotta emissione di gas corrosivi, in accordo al Regolamento Europeo (CPR) UE 305/11. MULTIPOLARE - sezione 5G25 mm²
M I S U R A Z I O N I:
|  | Alimentazione sistema scrubber e ventilatore DEO 101 da MCC1 BIS | 1 | 100 |  |  | 100
3'
|  | SOMMANO m. |  |  |  |  | 100 | 23.43 | 2343
355 | NP.EL.C.09.01 | Fornitura e posa in opera di cavi per energia e segnalazioni flessibili per posa fissa, FG16OR16, isolati in HEPR di qualità G16, non propaganti l'incendio a ridotta emissione di gas corrosivi, in accordo al Regolamento Europeo(CPR) UE 305/11. MULTIPOLARE - sezione 4G16 mm²
M I S U R A Z I O N I:
|  | Alimentazione coclea compattatrice da quadro MCC1Bis | 1 | 150 |  |  | 150
3'
|  | SOMMANO m. |  |  |  |  | 150 | 12.64 | 1896
356 | NP.EL.C.11.01 | Fornitura e posa in opera di cavi per energia e segnalazioni flessibili per posa fissa, FG16OR16, isolati in HEPR di qualità G16, non propaganti l'incendio a ridotta emissione di gas corrosivi, in accordo al Regolamento Europeo (CPR) UE 305/11. MULTIPOLARE - sezione 4G6 mm²
M I S U R A Z I O N I:
|  | Alimentazione gru a colonna + paranco GRU 101 da MCC1 Bis | 1 | 75 |  |  | 75
3'
|  | SOMMANO m. |  |  |  |  | 75 | 5.95 | 446.25
357 | NP.EL.C.12.01 | Fornitura e posa in opera di cavi per energia e segnalazioni flessibili per posa fissa, FG16OR16, isolati in HEPR di qualità G16, non propaganti l'incendio a ridotta emissione di gas corrosivi, in accordo al Regolamento Europeo(CPR) UE 305/11. MULTIPOLARE - sezione 4G4 mm²
M I S U R A Z I O N I:
|  | Alimentazione Paratoie ingresso impianto PA 123-124 da MCC1 BIS | 2 | 150 |  |  | 300
|  | Alimentazione griglie a nastro sp. 6 mm GRX 101-103 da MCC1 BIS | 3 | 150 |  |  | 450
3'
|  | SOMMANO m. |  |  |  |  | 750 | 4.74 | 3555
358 | NP.EL.C.12.01 | Fornitura e posa in opera di cavi per energia e segnalazioni flessibili per posa fissa, FG16OR16, isolati in HEPR di qualità G16, non propaganti l'incendio a ridotta emissione di gas corrosivi, in accordo al Regolamento Europeo(CPR) UE 305/11. MULTIPOLARE - sezione 4G4 mm²
M I S U R A Z I O N I:
|  | Alimentazione Nastro Trasportatore n° 1 griglie grosse NT 101 da MCC2 | 1 | 100 |  |  | 100
3'
|  | SOMMANO m. |  |  |  |  | 100 | 4.74 | 474
359 | NP.EL.C.12.01 | Fornitura e posa in opera di cavi per energia e segnalazioni flessibili per posa fissa, FG16OR16, isolati in HEPR di qualità G16, non propaganti l'incendio a ridotta emissione di gas corrosivi, in accordo al Regolamento Europeo(CPR) UE 305/11. MULTIPOLARE - sezione 4G4 mm²
M I S U R A Z I O N I:
|  | Alimentazione Nastro Trasportatore n° 1 griglie fini NT 102 da MCC3 | 1 | 100 |  |  | 100
3'
|  | SOMMANO m. |  |  |  |  | 100 | 4.74 | 474
360 | NP.EL.C.11.01 | Fornitura e posa in opera di cavi per energia e segnalazioni flessibili per posa fissa, FG16OR16, isolati in HEPR di qualità G16, non propaganti l'incendio a ridotta emissione di gas corrosivi, in accordo al Regolamento Europeo (CPR) UE 305/11. MULTIPOLARE - sezione 4G6 mm²
M I S U R A Z I O N I:
|  | Alimentazione Coclea di trasporto materiale disoleatura nel cassone CO 206 da MCC4 | 1 | 130 |  |  | 130
3'
|  | SOMMANO m. |  |  |  |  | 130 | 5.95 | 773.5
361 | NP.EL.C.13.01 | Fornitura e posa in opera di cavi per energia e segnalazioni flessibili per posa fissa, FG16OR16, isolati in HEPR di qualità G16, non propaganti l'incendio a ridotta emissione di gas corrosivi, in accordo al Regolamento Europeo(CPR) UE 305/11. MULTIPOLARE - sezione 4G2.5 mm²
M I S U R A Z I O N I:
|  | Alimentazione Classificatore sabbie 4 CS204 (NUOVA UTENZA DERIVATA DA MCC4 TER) | 1 | 100 |  |  | 100
3'
|  | SOMMANO m. |  |  |  |  | 100 | 3.41 | 341
362 | NP.EL.C.00.01 | Fornitura e posa in opera di cavi per energia e segnalazioni flessibili per posa fissa, FG16R16, isolati in HEPR di qualità G16, non propaganti l'incendio a ridotta emissione di gas corrosivi.In accordo al Regolamento Europeo(CPR) UE 305/11. In formazione 3x(3x240)+2x(1x240) mm²
M I S U R A Z I O N I:
|  | Alimentazione interruttore generale BT 1 quadro QPC2 da trasformatore 1 | 1 | 20 |  |  | 20
|  | Alimentazione interruttore generale BT 2 quadro QPC2 da trasformatore 2 | 1 | 20 |  |  | 20
|  | Alimentazione interruttore generale BT 3 quadro QPC2 da trasformatore 3 | 1 | 20 |  |  | 20
3'
|  | SOMMANO m. |  |  |  |  | 60 | 408.29 | 24497.4
363 | NP.EL.FS.001.02 | Fornitura e posa in opera di cavo in corda di rame isolato in PVC, flessibile per posa fissa, FS17, per alimentazione elettrica in costruzioni edili ed altre opere di ingegneria civile. Adatti per interni e cablaggi, in accordo al Regolamento Europeo(CPR) UE 305/11. Formazione 2x1x240 mm²
M I S U R A Z I O N I:
|  | Collegamento a terra centro stella Trasformatore 1 | 1 | 15 |  |  | 15
|  | Collegamento a terra centro stella Trasformatore 2 | 1 | 15 |  |  | 15
|  | Collegamento a terra centro stella Trasformatore 3 | 1 | 15 |  |  | 15
|  | Collegamento a terra nodo equipotenziale quadro QPC2 | 1 | 20 |  |  | 20
3'
|  | SOMMANO m. |  |  |  |  | 65 | 83.95 | 5456.75
364 | NP.EL.C.00.05 | Fornitura e posa in opera di cavi per energia e segnalazioni flessibili per posa fissa, FG16R16, isolati in HEPR di qualità G16, non propaganti l'incendio a ridotta emissione di gas corrosivi.In accordo al Regolamento Europeo(CPR) UE 305/11. In formazione 3x(1x240)+1x120 mm²
M I S U R A Z I O N I:
|  | Alimentazione Quadro Rifasamento QR2 | 1 | 15 |  |  | 15
3'
|  | SOMMANO m. |  |  |  |  | 15 | 131.64 | 1974.6
365 | NP.EL.FS.003.01 | Fornitura e posa in opera di cavo in corda di rame isolato in PVC, flessibile per posa fissa, FS17, per alimentazione elettrica in costruzioni edili ed altre opere di ingegneria civile. Adatti per interni e cablaggi, in accordo al Regolamento Europeo(CPR) UE 305/11. Sezione 1x120 mm²
M I S U R A Z I O N I:
|  | Collegamento di terra Quadro Rifasamento QR2 | 1 | 15 |  |  | 15
3'
|  | SOMMANO m. |  |  |  |  | 15 | 21.04 | 315.6
366 | NP.EL.C.06.01 | Fornitura e posa in opera di cavi per energia e segnalazioni flessibili per posa fissa, FG16OR16, isolati in HEPR di qualità G16, non propaganti l'incendio a ridotta emissione di gas corrosivi, in accordo al Regolamento Europeo(CPR) UE 305/11. MULTIPOLARE seziopne 3x50+1x25 mm²
M I S U R A Z I O N I:
|  | Alimentazione MCC5 da QPC2 | 1 | 15 |  |  | 15
3'
|  | SOMMANO m. |  |  |  |  | 15 | 31.34 | 470.1
367 | NP.EL.FS.007.01 | Fornitura e posa in opera di cavo in corda di rame isolato in PVC, flessibile per posa fissa, FS17, per alimentazione elettrica in costruzioni edili ed altre opere di ingegneria civile. Adatti per interni e cablaggi, in accordo al Regolamento Europeo (CPR) UE 305/11. Sezione 1x35 mm²
M I S U R A Z I O N I:
|  | Collegamento di terra MCC5 da QPC2 | 1 | 15 |  |  | 15
3'
|  | SOMMANO m. |  |  |  |  | 15 | 6.95 | 104.25
368 | NP.EL.C.04.01 | Fornitura e posa in opera di cavi per energia e segnalazioni flessibili per posa fissa, FG16R16, isolati in HEPR di qualità G16, non propaganti l'incendio a ridotta emissione di gas corrosivi.In accordo al Regolamento Europeo (CPR) UE 305/11. UNIPOLARE - Formazione 3x(1x95) mm²
M I S U R A Z I O N I:
|  | Alimentazione PC5 Bis da QPC2 | 1 | 15 |  |  | 15
3'
|  | SOMMANO m. |  |  |  |  | 15 | 46.49 | 697.35
369 | NP.EL.FS.006.01 | Fornitura e posa in opera di cavo in corda di rame isolato in PVC, flessibile per posa fissa, FS17, per alimentazione elettrica in costruzioni edili ed altre opere di ingegneria civile. Adatti per interni e cablaggi, in accordo al Regolamento Europeo (CPR) UE 305/11. Sezione 1x50 mm²
M I S U R A Z I O N I:
|  | Collegamento di terra PC5 Bis da QPC2 | 1 | 15 |  |  | 15
3'
|  | SOMMANO m. |  |  |  |  | 15 | 9.37 | 140.55
370 | NP.EL.C.02.02 | Fornitura e posa in opera di cavi per energia e segnalazioni flessibili per posa fissa, FG16R16, isolati in HEPR di qualità G16, non propaganti l'incendio a ridotta emissione di gas corrosivi, in accordo al Regolamento Europeo(CPR) UE 305/11. UNIPOLARE in formazione 3x(1x150) mm²
M I S U R A Z I O N I:
|  | Alimentazione MCC6 da QPC2 | 1 | 15 |  |  | 15
3'
|  | SOMMANO m. |  |  |  |  | 15 | 71.8 | 1077
371 | NP.EL.FS.004.01 | Fornitura e posa in opera di cavo in corda di rame isolato in PVC, flessibile per posa fissa, FS17, per alimentazione elettrica in costruzioni edili ed altre opere di ingegneria civile. Adatti per interni e cablaggi, in accordo al Regolamento Europeo (CPR) UE 305/11. Sezione 1x95 mm²
M I S U R A Z I O N I:
|  | Collegamento di terra MCC6 da QPC2 | 1 | 15 |  |  | 15
3'
|  | SOMMANO m. |  |  |  |  | 15 | 17.27 | 259.05
372 | NP.EL.C.03.01 | Fornitura e posa in opera di cavi per energia e segnalazioni flessibili per posa fissa, FG16R16, isolati in HEPR di qualità G16, non propaganti l'incendio a ridotta emissione di gas corrosivi.In accordo al Regolamento Europeo(CPR) UE 305/11. In formazione 3x(1x120) mm²
M I S U R A Z I O N I:
|  | Alimentazione MCC7 da QPC2 | 1 | 15 |  |  | 15
3'
|  | SOMMANO m. |  |  |  |  | 15 | 58.22 | 873.3
373 | NP.EL.FS.005.01 | Fornitura e posa in opera di cavo in corda di rame isolato in PVC, flessibile per posa fissa, FS17, per alimentazione elettrica in costruzioni edili ed altre opere di ingegneria civile. Adatti per interni e cablaggi, in accordo al Regolamento Europeo (CPR) UE 305/11. Sezione 1x70 mm²
M I S U R A Z I O N I:
|  | Collegamento di terra MCC7 da QPC2 | 1 | 15 |  |  | 15
3'
|  | SOMMANO m. |  |  |  |  | 15 | 13.85 | 207.75
374 | NP.EL.C.02.01 | Fornitura e posa in opera di cavi per energia e segnalazioni flessibili per posa fissa, FG16R16, isolati in HEPR di qualità G16, non propaganti l'incendio a ridotta emissione di gas corrosivi.In accordo al Regolamento Europeo(CPR) UE 305/11. In formazione 3x(3x150) mm²
M I S U R A Z I O N I:
|  | Alimentazione MCC8 da QPC2 | 1 | 15 |  |  | 15
3'
|  | SOMMANO m. |  |  |  |  | 15 | 210.66 | 3159.9
375 | NP.EL.FS.002.02 | Fornitura e posa in opera di cavo in corda di rame isolato in PVC, flessibile per posa fissa, FS17, per alimentazione elettrica in costruzioni edili ed altre opere di ingegneria civile. Adatti per interni e cablaggi, in accordo al Regolamento Europeo (CPR) UE 305/11. Formazione 2x1x150 mm²
M I S U R A Z I O N I:
|  | Collegamento di terra MCC8 da QPC2 | 1 | 15 |  |  | 15
3'
|  | SOMMANO m. |  |  |  |  | 15 | 53.3 | 799.5
376 | NP.EL.C.05.02 | Fornitura e posa in opera di cavi per energia e segnalazioni flessibili per posa fissa, FG16OR16, isolati in HEPR di qualità G16, non propaganti l'incendio a ridotta emissione di gas corrosivi, in accordo al Regolamento Europeo(CPR) UE 305/11. MULTIPOLARE sezione 3x70+1G35 mm²
M I S U R A Z I O N I:
|  | Alimentazione MCC8 Bis da QPC2 | 1 | 15 |  |  | 15
3'
|  | SOMMANO m. |  |  |  |  | 15 | 42.26 | 633.9
377 | NP.EL.C.00.04 | Fornitura e posa in opera di cavi per energia e segnalazioni flessibili per posa fissa, FG16R16, isolati in HEPR di qualità G16, non propaganti l'incendio a ridotta emissione di gas corrosivi, in accordo al Regolamento Europeo (CPR) UE 305/11. UNIPOLARE in formazione 3x(2x240)+1X240 mm²
M I S U R A Z I O N I:
|  | Alimentazione QFM2 da QPC2 | 1 | 15 |  |  | 15
3'
|  | SOMMANO m. |  |  |  |  | 15 | 260.71 | 3910.65
378 | NP.EL.FS.001.01 | Fornitura e posa in opera di cavo in corda di rame isolato in PVC, flessibile per posa fissa, FS17, per alimentazione elettrica in costruzioni edili ed altre opere di ingegneria civile. Adatti per interni e cablaggi, in accordo al Regolamento Europeo(CPR) UE 305/11. Sezione 1x240 mm²
M I S U R A Z I O N I:
|  | Collegamento di terra QFM2 da QPC2 | 1 | 15 |  |  | 15
3'
|  | SOMMANO m. |  |  |  |  | 15 | 42.54 | 638.1
379 | NP.EL.C.05.01 | Fornitura e posa in opera di cavi per energia e segnalazioni flessibili per posa fissa, FG16OR16, isolati in HEPR di qualità G16, non propaganti l'incendio a ridotta emissione di gas corrosivi, in accordo al Regolamento Europeo(CPR) UE 305/11. MULTIPOLARE sezione 3x70+1x35 mm²
M I S U R A Z I O N I:
|  | Alimentazione QLMT2 da QPC2 | 1 | 15 |  |  | 15
3'
|  | SOMMANO m. |  |  |  |  | 15 | 42.26 | 633.9
380 | NP.EL.FS.007.01 | Fornitura e posa in opera di cavo in corda di rame isolato in PVC, flessibile per posa fissa, FS17, per alimentazione elettrica in costruzioni edili ed altre opere di ingegneria civile. Adatti per interni e cablaggi, in accordo al Regolamento Europeo (CPR) UE 305/11. Sezione 1x35 mm²
M I S U R A Z I O N I:
|  | Collegamento di terra QLMT2 da QPC2 | 1 | 15 |  |  | 15
3'
|  | SOMMANO m. |  |  |  |  | 15 | 6.95 | 104.25
381 | NP.EL.C.11.02 | Fornitura e posa in opera di cavi per energia e segnalazioni flessibili per posa fissa, FG16OR16, isolati in HEPR di qualità G16, non propaganti l'incendio a ridotta emissione di gas corrosivi, in accordo al Regolamento Europeo (CPR) UE 305/11. MULTIPOLARE - sezione 5G6 mm²
M I S U R A Z I O N I:
|  | Alimentazione quadro ventilatori copertura pressostica AV 301-312 da QPC5 BIS | 12 | 250 |  |  | 3000
3'
|  | SOMMANO m. |  |  |  |  | 3000 | 7.11 | 21330
382 | NP.EL.C.06.01 | Fornitura e posa in opera di cavi per energia e segnalazioni flessibili per posa fissa, FG16OR16, isolati in HEPR di qualità G16, non propaganti l'incendio a ridotta emissione di gas corrosivi, in accordo al Regolamento Europeo(CPR) UE 305/11. MULTIPOLARE seziopne 3x50+1x25 mm²
M I S U R A Z I O N I:
|  | Alimentazione sistemi scrubber e ventilatori DEO 301-306 da QPC5 BIS | 6 | 250 |  |  | 1500
3'
|  | SOMMANO m. |  |  |  |  | 1500 | 31.34 | 47010
383 | NP.EL.FS.007.01 | Fornitura e posa in opera di cavo in corda di rame isolato in PVC, flessibile per posa fissa, FS17, per alimentazione elettrica in costruzioni edili ed altre opere di ingegneria civile. Adatti per interni e cablaggi, in accordo al Regolamento Europeo (CPR) UE 305/11. Sezione 1x35 mm²
M I S U R A Z I O N I:
|  | Collegamenti di terra sistemi scrubber e ventilatori DEO 301-306 da QPC5 BIS | 6 | 250 |  |  | 1500
3'
|  | SOMMANO m. |  |  |  |  | 1500 | 6.95 | 10425
384 | NP.EL.C.10.01 | Fornitura e posa in opera di cavi per energia e segnalazioni flessibili per posa fissa, FG16OR16, isolati in HEPR di qualità G16, non propaganti l'incendio a ridotta emissione di gas corrosivi.In accordo al Regolamento Europeo(CPR) UE 305/11. TETRAPOLARE - in formazione 4G10 mm²
M I S U R A Z I O N I:
|  | Alimentazione rototrituratori fanghi primari TT 301-304 da MCC6 | 4 | 150 |  |  | 600
3'
|  | SOMMANO m. |  |  |  |  | 600 | 8.73 | 5238
385 | NP.EL.C.09.01 | Fornitura e posa in opera di cavi per energia e segnalazioni flessibili per posa fissa, FG16OR16, isolati in HEPR di qualità G16, non propaganti l'incendio a ridotta emissione di gas corrosivi, in accordo al Regolamento Europeo(CPR) UE 305/11. MULTIPOLARE - sezione 4G16 mm²
M I S U R A Z I O N I:
|  | Alimentazione pompe volumetriche fanghi primari PV 301-304 da MCC6 | 4 | 150 |  |  | 600
3'
|  | SOMMANO m. |  |  |  |  | 600 | 12.64 | 7584
386 | NP.EL.C.02.02 | Fornitura e posa in opera di cavi per energia e segnalazioni flessibili per posa fissa, FG16R16, isolati in HEPR di qualità G16, non propaganti l'incendio a ridotta emissione di gas corrosivi, in accordo al Regolamento Europeo(CPR) UE 305/11. UNIPOLARE in formazione 3x(1x150) mm²
M I S U R A Z I O N I:
|  | Alimentazione pompe ricircolo fanghi canale PC 503-506 da MCC8 | 4 | 350 |  |  | 1400
3'
|  | SOMMANO m. |  |  |  |  | 1400 | 71.8 | 100520
387 | NP.EL.C.00.08 | Fornitura e posa in opera di cavi per energia e segnalazioni flessibili per posa fissa, FG16R16, isolati in HEPR di qualità G16, non propaganti l'incendio a ridotta emissione di gas corrosivi.In accordo al Regolamento Europeo(CPR) UE 305/11. In formazione 3x(4x240)+2x(1x240) mm²
M I S U R A Z I O N I:
|  | Alimentazione interruttore generale BT 1 quadro QPC3 da trasformatore 1 | 1 | 20 |  |  | 20
|  | Alimentazione interruttore generale BT 2 quadro QPC3 da trasformatore 2 | 1 | 20 |  |  | 20
|  | Alimentazione interruttore generale BT 3 quadro QPC3 da trasformatore 3 | 1 | 20 |  |  | 20
3'
|  | SOMMANO m. |  |  |  |  | 60 | 519.61 | 31176.6
388 | NP.EL.FS.001.02 | Fornitura e posa in opera di cavo in corda di rame isolato in PVC, flessibile per posa fissa, FS17, per alimentazione elettrica in costruzioni edili ed altre opere di ingegneria civile. Adatti per interni e cablaggi, in accordo al Regolamento Europeo(CPR) UE 305/11. Formazione 2x1x240 mm²
M I S U R A Z I O N I:
|  | Collegamento a terra centro stella Trasformatore 1 | 1 | 15 |  |  | 15
|  | Collegamento a terra centro stella Trasformatore 2 | 1 | 15 |  |  | 15
|  | Collegamento a terra centro stella Trasformatore 3 | 1 | 15 |  |  | 15
|  | Collegamento a terra nodo equipotenziale quadro QPC3 | 1 | 20 |  |  | 20
3'
|  | SOMMANO m. |  |  |  |  | 65 | 83.95 | 5456.75
389 | NP.EL.C.00.05 | Fornitura e posa in opera di cavi per energia e segnalazioni flessibili per posa fissa, FG16R16, isolati in HEPR di qualità G16, non propaganti l'incendio a ridotta emissione di gas corrosivi.In accordo al Regolamento Europeo(CPR) UE 305/11. In formazione 3x(1x240)+1x120 mm²
M I S U R A Z I O N I:
|  | Alimentazione Quadro di Rifasamento QR3 | 1 | 10 |  |  | 10
3'
|  | SOMMANO m. |  |  |  |  | 10 | 131.64 | 1316.4
390 | NP.EL.FS.003.01 | Fornitura e posa in opera di cavo in corda di rame isolato in PVC, flessibile per posa fissa, FS17, per alimentazione elettrica in costruzioni edili ed altre opere di ingegneria civile. Adatti per interni e cablaggi, in accordo al Regolamento Europeo(CPR) UE 305/11. Sezione 1x120 mm²
M I S U R A Z I O N I:
|  | Collegamento di terra Quadro Rifasamento QR3 | 1 | 10 |  |  | 10
3'
|  | SOMMANO m. |  |  |  |  | 10 | 21.04 | 210.4
391 | NP.EL.C.00.06 | Fornitura e posa in opera di cavi per energia e segnalazioni flessibili per posa fissa, FG16R16, isolati in HEPR di qualità G16, non propaganti l'incendio a ridotta emissione di gas corrosivi.In accordo al Regolamento Europeo(CPR) UE 305/11. In formazione 3x(4x240) mm²
M I S U R A Z I O N I:
|  | Alimentazione MCC8 Ter da QPC3 | 1 | 300 |  |  | 300
3'
|  | SOMMANO m. |  |  |  |  | 300 | 445.39 | 133617
392 | NP.EL.FS.001.02 | Fornitura e posa in opera di cavo in corda di rame isolato in PVC, flessibile per posa fissa, FS17, per alimentazione elettrica in costruzioni edili ed altre opere di ingegneria civile. Adatti per interni e cablaggi, in accordo al Regolamento Europeo(CPR) UE 305/11. Formazione 2x1x240 mm²
M I S U R A Z I O N I:
|  | Collegamento di terra MCC8 Ter da QPC3 | 1 | 300 |  |  | 300
3'
|  | SOMMANO m. |  |  |  |  | 300 | 83.95 | 25185
393 | NP.EL.C.00.02 | Fornitura e posa in opera di cavi per energia e segnalazioni flessibili per posa fissa, FG16R16, isolati in HEPR di qualità G16, non propaganti l'incendio a ridotta emissione di gas corrosivi, in accordo al Regolamento Europeo (CPR) UE 305/11. UNIPOLARE in formazione 3x(3x240) mm²
M I S U R A Z I O N I:
|  | Alimentazione MCC9 da QPC3 | 1 | 15 |  |  | 15
3'
|  | SOMMANO m. |  |  |  |  | 15 | 333.88 | 5008.2
394 | NP.EL.FS.001.02 | Fornitura e posa in opera di cavo in corda di rame isolato in PVC, flessibile per posa fissa, FS17, per alimentazione elettrica in costruzioni edili ed altre opere di ingegneria civile. Adatti per interni e cablaggi, in accordo al Regolamento Europeo(CPR) UE 305/11. Formazione 2x1x240 mm²
M I S U R A Z I O N I:
|  | Collegamento di terra MCC9 da QPC3 | 1 | 15 |  |  | 15
3'
|  | SOMMANO m. |  |  |  |  | 15 | 83.95 | 1259.25
395 | NP.EL.C.05.02 | Fornitura e posa in opera di cavi per energia e segnalazioni flessibili per posa fissa, FG16OR16, isolati in HEPR di qualità G16, non propaganti l'incendio a ridotta emissione di gas corrosivi, in accordo al Regolamento Europeo(CPR) UE 305/11. MULTIPOLARE sezione 3x70+1G35 mm²
M I S U R A Z I O N I:
|  | Alimentazione e collegamento di terra MCC10 da QPC3 | 1 | 15 |  |  | 15
3'
|  | SOMMANO m. |  |  |  |  | 15 | 42.26 | 633.9
396 | NP.EL.C.00.03 | Fornitura e posa in opera di cavi per energia e segnalazioni flessibili per posa fissa, FG16R16, isolati in HEPR di qualità G16, non propaganti l'incendio a ridotta emissione di gas corrosivi, in accordo al Regolamento Europeo(CPR) UE 305/11. UNIPOLARE in formazione 3x(2x240) mm²
M I S U R A Z I O N I:
|  | Alimentazione MCC10 Ter da QPC3 | 1 | 140 |  |  | 140
3'
|  | SOMMANO m. |  |  |  |  | 140 | 222.76 | 31186.4
397 | NP.EL.FS.001.01 | Fornitura e posa in opera di cavo in corda di rame isolato in PVC, flessibile per posa fissa, FS17, per alimentazione elettrica in costruzioni edili ed altre opere di ingegneria civile. Adatti per interni e cablaggi, in accordo al Regolamento Europeo(CPR) UE 305/11. Sezione 1x240 mm²
M I S U R A Z I O N I:
|  | Collegamento di terra MCC 10 Ter da QPC3 | 1 | 140 |  |  | 140
3'
|  | SOMMANO m. |  |  |  |  | 140 | 42.54 | 5955.6
398 | NP.EL.C.00.02 | Fornitura e posa in opera di cavi per energia e segnalazioni flessibili per posa fissa, FG16R16, isolati in HEPR di qualità G16, non propaganti l'incendio a ridotta emissione di gas corrosivi, in accordo al Regolamento Europeo (CPR) UE 305/11. UNIPOLARE in formazione 3x(3x240) mm²
M I S U R A Z I O N I:
|  | Alimentazione MCC11 da QPC3 | 1 | 15 |  |  | 15
3'
|  | SOMMANO m. |  |  |  |  | 15 | 333.88 | 5008.2
399 | NP.EL.FS.001.02 | Fornitura e posa in opera di cavo in corda di rame isolato in PVC, flessibile per posa fissa, FS17, per alimentazione elettrica in costruzioni edili ed altre opere di ingegneria civile. Adatti per interni e cablaggi, in accordo al Regolamento Europeo(CPR) UE 305/11. Formazione 2x1x240 mm²
M I S U R A Z I O N I:
|  | Collegamento di terra MCC11 da QPC3 | 1 | 15 |  |  | 15
3'
|  | SOMMANO m. |  |  |  |  | 15 | 83.95 | 1259.25
400 | NP.EL.C.00.03 | Fornitura e posa in opera di cavi per energia e segnalazioni flessibili per posa fissa, FG16R16, isolati in HEPR di qualità G16, non propaganti l'incendio a ridotta emissione di gas corrosivi, in accordo al Regolamento Europeo(CPR) UE 305/11. UNIPOLARE in formazione 3x(2x240) mm²
M I S U R A Z I O N I:
|  | Alimentazione MCC12 da QPC3 | 1 | 15 |  |  | 15
3'
|  | SOMMANO m. |  |  |  |  | 15 | 222.76 | 3341.4
401 | NP.EL.FS.001.01 | Fornitura e posa in opera di cavo in corda di rame isolato in PVC, flessibile per posa fissa, FS17, per alimentazione elettrica in costruzioni edili ed altre opere di ingegneria civile. Adatti per interni e cablaggi, in accordo al Regolamento Europeo(CPR) UE 305/11. Sezione 1x240 mm²
M I S U R A Z I O N I:
|  | Collegamento di terra MCC12 da QPC3 | 1 | 15 |  |  | 15
3'
|  | SOMMANO m. |  |  |  |  | 15 | 42.54 | 638.1
402 | NP.EL.C.05.01 | Fornitura e posa in opera di cavi per energia e segnalazioni flessibili per posa fissa, FG16OR16, isolati in HEPR di qualità G16, non propaganti l'incendio a ridotta emissione di gas corrosivi, in accordo al Regolamento Europeo(CPR) UE 305/11. MULTIPOLARE sezione 3x70+1x35 mm²
M I S U R A Z I O N I:
|  | Alimentazione MCC12.1 da QPC3 | 1 | 15 |  |  | 15
3'
|  | SOMMANO m. |  |  |  |  | 15 | 42.26 | 633.9
403 | NP.EL.FS.007.01 | Fornitura e posa in opera di cavo in corda di rame isolato in PVC, flessibile per posa fissa, FS17, per alimentazione elettrica in costruzioni edili ed altre opere di ingegneria civile. Adatti per interni e cablaggi, in accordo al Regolamento Europeo (CPR) UE 305/11. Sezione 1x35 mm²
M I S U R A Z I O N I:
|  | Collegamento di terra MCC12.1 da QPC3 | 1 | 15 |  |  | 15
3'
|  | SOMMANO m. |  |  |  |  | 15 | 6.95 | 104.25
404 | NP.EL.C.02.02 | Fornitura e posa in opera di cavi per energia e segnalazioni flessibili per posa fissa, FG16R16, isolati in HEPR di qualità G16, non propaganti l'incendio a ridotta emissione di gas corrosivi, in accordo al Regolamento Europeo(CPR) UE 305/11. UNIPOLARE in formazione 3x(1x150) mm²
M I S U R A Z I O N I:
|  | Alimentazione MCC14 da QPC3 | 1 | 15 |  |  | 15
3'
|  | SOMMANO m. |  |  |  |  | 15 | 71.8 | 1077
405 | NP.EL.FS.002.02 | Fornitura e posa in opera di cavo in corda di rame isolato in PVC, flessibile per posa fissa, FS17, per alimentazione elettrica in costruzioni edili ed altre opere di ingegneria civile. Adatti per interni e cablaggi, in accordo al Regolamento Europeo (CPR) UE 305/11. Formazione 2x1x150 mm²
M I S U R A Z I O N I:
|  | Collegamento di terra MCC14 da QPC3 | 1 | 15 |  |  | 15
3'
|  | SOMMANO m. |  |  |  |  | 15 | 53.3 | 799.5
406 | NP.EL.C.00.04 | Fornitura e posa in opera di cavi per energia e segnalazioni flessibili per posa fissa, FG16R16, isolati in HEPR di qualità G16, non propaganti l'incendio a ridotta emissione di gas corrosivi, in accordo al Regolamento Europeo (CPR) UE 305/11. UNIPOLARE in formazione 3x(2x240)+1X240 mm²
M I S U R A Z I O N I:
|  | Alimentazione QFM3 da QPC3 | 1 | 15 |  |  | 15
3'
|  | SOMMANO m. |  |  |  |  | 15 | 260.71 | 3910.65
407 | NP.EL.FS.001.01 | Fornitura e posa in opera di cavo in corda di rame isolato in PVC, flessibile per posa fissa, FS17, per alimentazione elettrica in costruzioni edili ed altre opere di ingegneria civile. Adatti per interni e cablaggi, in accordo al Regolamento Europeo(CPR) UE 305/11. Sezione 1x240 mm²
M I S U R A Z I O N I:
|  | Collegamento di terra QFM3 da QPC3 | 1 | 15 |  |  | 15
3'
|  | SOMMANO m. |  |  |  |  | 15 | 42.54 | 638.1
408 | NP.EL.C.05.01 | Fornitura e posa in opera di cavi per energia e segnalazioni flessibili per posa fissa, FG16OR16, isolati in HEPR di qualità G16, non propaganti l'incendio a ridotta emissione di gas corrosivi, in accordo al Regolamento Europeo(CPR) UE 305/11. MULTIPOLARE sezione 3x70+1x35 mm²
M I S U R A Z I O N I:
|  | Alimentazione QLMT3 da QPC3 | 1 | 15 |  |  | 15
3'
|  | SOMMANO m. |  |  |  |  | 15 | 42.26 | 633.9
409 | NP.EL.FS.007.01 | Fornitura e posa in opera di cavo in corda di rame isolato in PVC, flessibile per posa fissa, FS17, per alimentazione elettrica in costruzioni edili ed altre opere di ingegneria civile. Adatti per interni e cablaggi, in accordo al Regolamento Europeo (CPR) UE 305/11. Sezione 1x35 mm²
M I S U R A Z I O N I:
|  | Collegamento di terra QLMT3 da QPC3 | 1 | 15 |  |  | 15
3'
|  | SOMMANO m. |  |  |  |  | 15 | 6.95 | 104.25
410 | NP.EL.C.10.01 | Fornitura e posa in opera di cavi per energia e segnalazioni flessibili per posa fissa, FG16OR16, isolati in HEPR di qualità G16, non propaganti l'incendio a ridotta emissione di gas corrosivi.In accordo al Regolamento Europeo(CPR) UE 305/11. TETRAPOLARE - in formazione 4G10 mm²
M I S U R A Z I O N I:
|  | Alimentazione filtri a disco FD 601- 606 da MCC8 Ter | 6 | 70 |  |  | 420
[6 empty] | 0 | 0
3'
|  | SOMMANO m. |  |  |  |  | 420 | 8.73 | 3666.6
411 | NP.EL.C.09.01 | Fornitura e posa in opera di cavi per energia e segnalazioni flessibili per posa fissa, FG16OR16, isolati in HEPR di qualità G16, non propaganti l'incendio a ridotta emissione di gas corrosivi, in accordo al Regolamento Europeo(CPR) UE 305/11. MULTIPOLARE - sezione 4G16 mm²
M I S U R A Z I O N I:
|  | Alimentazione pompe controlavaggio filtri PC 611- 616 da MCC8 Ter | 6 | 70 |  |  | 420
3'
|  | SOMMANO m. |  |  |  |  | 420 | 12.64 | 5308.8
412 | NP.EL.C.13.01 | Fornitura e posa in opera di cavi per energia e segnalazioni flessibili per posa fissa, FG16OR16, isolati in HEPR di qualità G16, non propaganti l'incendio a ridotta emissione di gas corrosivi, in accordo al Regolamento Europeo(CPR) UE 305/11. MULTIPOLARE - sezione 4G2.5 mm²
M I S U R A Z I O N I:
|  | Alimentazione Valvole motorizzate ingresso filtri VSM 601-606 da MCC8 Ter | 6 | 70 |  |  | 420
|  | Alimentazione Valvole motorizzate uscita filtri VSM 607-612 da MCC8 Ter | 6 | 70 |  |  | 420
3'
|  | SOMMANO m. |  |  |  |  | 840 | 3.41 | 2864.4
413 | NP.EL.C.03.01 | Fornitura e posa in opera di cavi per energia e segnalazioni flessibili per posa fissa, FG16R16, isolati in HEPR di qualità G16, non propaganti l'incendio a ridotta emissione di gas corrosivi.In accordo al Regolamento Europeo(CPR) UE 305/11. In formazione 3x(1x120) mm²
M I S U R A Z I O N I:
|  | Alimentazione Pompe acqua industriale n° 1-2 PC 1023-1024 da MCC9 | 2 | 270 |  |  | 540
3'
|  | SOMMANO m. |  |  |  |  | 540 | 58.22 | 31438.8
414 | NP.EL.C.10.01 | Fornitura e posa in opera di cavi per energia e segnalazioni flessibili per posa fissa, FG16OR16, isolati in HEPR di qualità G16, non propaganti l'incendio a ridotta emissione di gas corrosivi.In accordo al Regolamento Europeo(CPR) UE 305/11. TETRAPOLARE - in formazione 4G10 mm²
M I S U R A Z I O N I:
|  | Alimentazione Compressore aria autoclave ex Consal KPC1041 da MCC9 | 1 | 350 |  |  | 350
3'
|  | SOMMANO m. |  |  |  |  | 350 | 8.73 | 3055.5
415 | NP.EL.FS.005.01 | Fornitura e posa in opera di cavo in corda di rame isolato in PVC, flessibile per posa fissa, FS17, per alimentazione elettrica in costruzioni edili ed altre opere di ingegneria civile. Adatti per interni e cablaggi, in accordo al Regolamento Europeo (CPR) UE 305/11. Sezione 1x70 mm²
M I S U R A Z I O N I:
|  | Collegamento di terra Pompe acqua industriale n° 1-2- PC 1023-1024 da MCC9 | 2 | 270 |  |  | 540
3'
|  | SOMMANO m. |  |  |  |  | 540 | 13.85 | 7479
416 | NP.EL.C.11.01 | Fornitura e posa in opera di cavi per energia e segnalazioni flessibili per posa fissa, FG16OR16, isolati in HEPR di qualità G16, non propaganti l'incendio a ridotta emissione di gas corrosivi, in accordo al Regolamento Europeo (CPR) UE 305/11. MULTIPOLARE - sezione 4G6 mm²
M I S U R A Z I O N I:
|  | Alimentazione Compressore acqua industriale K1008 da MCC9 | 1 | 270 |  |  | 270
3'
|  | SOMMANO m. |  |  |  |  | 270 | 5.95 | 1606.5
417 | NP.EL.C.06.02 | Fornitura e posa in opera di cavi per energia e segnalazioni flessibili per posa fissa, FG16OR16, isolati in HEPR di qualità G16, non propaganti l'incendio a ridotta emissione di gas corrosivi, in accordo al Regolamento Europeo(CPR) UE 305/11. MULTIPOLARE seziopne 3x50+1G25 mm²
M I S U R A Z I O N I:
|  | Alimentazione Pompa acqua antincendio n° 2 PC 1029 da MCC9 | 1 | 270 |  |  | 270
3'
|  | SOMMANO m. |  |  |  |  | 270 | 31.34 | 8461.8
418 | NP.EL.C.05.02 | Fornitura e posa in opera di cavi per energia e segnalazioni flessibili per posa fissa, FG16OR16, isolati in HEPR di qualità G16, non propaganti l'incendio a ridotta emissione di gas corrosivi, in accordo al Regolamento Europeo(CPR) UE 305/11. MULTIPOLARE sezione 3x70+1G35 mm²
M I S U R A Z I O N I:
|  | Alimentazione Elettropompa autoclave ex Consal PC 1041 da MCC9 | 1 | 350 |  |  | 350
3'
|  | SOMMANO m. |  |  |  |  | 350 | 42.26 | 14791
419 | NP.EL.C.11.01 | Fornitura e posa in opera di cavi per energia e segnalazioni flessibili per posa fissa, FG16OR16, isolati in HEPR di qualità G16, non propaganti l'incendio a ridotta emissione di gas corrosivi, in accordo al Regolamento Europeo (CPR) UE 305/11. MULTIPOLARE - sezione 4G6 mm²
M I S U R A Z I O N I:
|  | Alimentazione ispessimento dinamico ISPD 701-702 da MCC10 Ter | 2 | 20 |  |  | 40
3'
|  | SOMMANO m. |  |  |  |  | 40 | 5.95 | 238
420 | NP.EL.C.12.01 | Fornitura e posa in opera di cavi per energia e segnalazioni flessibili per posa fissa, FG16OR16, isolati in HEPR di qualità G16, non propaganti l'incendio a ridotta emissione di gas corrosivi, in accordo al Regolamento Europeo(CPR) UE 305/11. MULTIPOLARE - sezione 4G4 mm²
M I S U R A Z I O N I:
|  | Alimentazione stazioni preparazione polielettrolita CPE 801 da MCC10 Ter | 1 | 20 |  |  | 20
|  | Alimentazione pompe dosaggio polielettrolita PM 801-803 da MCC10 Ter | 3 | 20 |  |  | 60
3'
|  | SOMMANO m. |  |  |  |  | 80 | 4.74 | 379.2
421 | NP.EL.C.13.01 | Fornitura e posa in opera di cavi per energia e segnalazioni flessibili per posa fissa, FG16OR16, isolati in HEPR di qualità G16, non propaganti l'incendio a ridotta emissione di gas corrosivi, in accordo al Regolamento Europeo(CPR) UE 305/11. MULTIPOLARE - sezione 4G2.5 mm²
M I S U R A Z I O N I:
|  | Aliment. Valvole motorizate ingresso fanghi primari a ispessitori 1-2 VSM 701-702 da MCC10 Ter | 2 | 30 |  |  | 60
|  | Aliment. Valvole motorizzate ingresso fanghi supero al comparto ispessimento dinamico VSM 703-704 | 2 | 30 |  |  | 60
|  | Aliment. Valvole motorizzate ingresso fanghi primari a ispessitori dinamici 1-2 VSM 705-706 da MCC10 Ter | 2 | 40 |  |  | 80
|  | Aliment. Valvole motorizzate ingresso fanghi supero a a ispessitori 1-2 VSM 707-708 da MCC10 Ter | 2 | 50 |  |  | 100
|  | Aliment. Valvole motorizzate invio fanghi da digestore A-B-C a comparto disidratazione VSM 709-711 da MCC10 Ter | 3 | 70 |  |  | 210
|  | Aliment. Valvole motorizzate ingresso fanghi primari a postispessitori 1-2 VSM 712-713 da MCC10 Ter | 2 | 100 |  |  | 200
|  | Aliment. Valvole motorizzate ingresso fanghi digeriti a postispessitori 1-2 VSM 714-715 da MCC10 Ter | 2 | 100 |  |  | 200
3'
|  | SOMMANO m. |  |  |  |  | 910 | 3.41 | 3103.1
422 | NP.EL.C.09.01 | Fornitura e posa in opera di cavi per energia e segnalazioni flessibili per posa fissa, FG16OR16, isolati in HEPR di qualità G16, non propaganti l'incendio a ridotta emissione di gas corrosivi, in accordo al Regolamento Europeo(CPR) UE 305/11. MULTIPOLARE - sezione 4G16 mm²
M I S U R A Z I O N I:
|  | Alimentazione sistema scrubber e ventilatore DEO 701-702 da MCC10 Ter | 2 | 40 |  |  | 80
3'
|  | SOMMANO m. |  |  |  |  | 80 | 12.64 | 1011.2
423 | NP.EL.C.07.02 | Fornitura e posa in opera di cavi per energia e segnalazioni flessibili per posa fissa, FG16OR16, isolati in HEPR di qualità G16, non propaganti l'incendio a ridotta emissione di gas corrosivi, in accordo al Regolamento Europeo(CPR) UE 305/11. MULTIPOLARE seziopne 3x35+1G25 mm²
M I S U R A Z I O N I:
|  | Alimentazione Pompe volumetriche a lobi caricamento digestori PV 701-704 da MCC11 | 4 | 150 |  |  | 600
|  | Alimentazione Pompe volumetriche a lobi caricamento postispessitori o disidratazione PV705-707 da MCC11 | 3 | 150 |  |  | 450
[6 empty] | 0 | 0
3'
|  | SOMMANO m. |  |  |  |  | 1050 | 23.55 | 24727.5
424 | NP.EL.C.08.02 | Fornitura e posa in opera di cavi per energia e segnalazioni flessibili per posa fissa, FG16OR16, isolati in HEPR di qualità G16, non propaganti l'incendio a ridotta emissione di gas corrosivi, in accordo al Regolamento Europeo (CPR) UE 305/11. MULTIPOLARE - sezione 4G25 mm²
M I S U R A Z I O N I:
|  | Alimentazione Pompe ricircolo fango ossigenato PC 931-932 da MCC12 | 2 | 50 |  |  | 100
|  | Alimentazione Centraline oleodinamiche braccia silo stoccaggio fanghi disidratati COD 901-902 da MCC12 | 2 | 80 |  |  | 160
3'
|  | SOMMANO m. |  |  |  |  | 260 | 18.73 | 4869.8
425 | NP.EL.C.10.01 | Fornitura e posa in opera di cavi per energia e segnalazioni flessibili per posa fissa, FG16OR16, isolati in HEPR di qualità G16, non propaganti l'incendio a ridotta emissione di gas corrosivi.In accordo al Regolamento Europeo(CPR) UE 305/11. TETRAPOLARE - in formazione 4G10 mm²
M I S U R A Z I O N I:
|  | Alimentazione Coclea orizzontale di caricamento fanghi in emergenza CO 907 da MCC12 | 1 | 50 |  |  | 50
|  | Alimentazione Coclea inclinata di caricamento fanghi in emergenza CO 908 da MCC12 | 1 | 70 |  |  | 70
|  | Alimentazione Coclea fondo silo TC 902-903 da MCC12 | 2 | 70 |  |  | 140
|  | Alimentazione sistema scrubber e ventilatore DEO 901 da MCC12 | 1 | 50 |  |  | 50
3'
|  | SOMMANO m. |  |  |  |  | 310 | 8.73 | 2706.3
426 | NP.EL.C.13.01 | Fornitura e posa in opera di cavi per energia e segnalazioni flessibili per posa fissa, FG16OR16, isolati in HEPR di qualità G16, non propaganti l'incendio a ridotta emissione di gas corrosivi, in accordo al Regolamento Europeo(CPR) UE 305/11. MULTIPOLARE - sezione 4G2.5 mm²
M I S U R A Z I O N I:
|  | Alimentazione Valvole motorizzate su premente pompe mono caricamento silos VSM 907-908 da MCC12 | 2 | 80 |  |  | 160
|  | Alimentazione Valvola motorizzata scarico piattaforma intermedia VSM 909 da MCC12 | 1 | 80 |  |  | 80
|  | Alimentazione Valvola motorizzata invio fanghi testa silos VSM 910 da MCC12 | 1 | 80 |  |  | 80
|  | Alimentazione Valvola motorizzata invio fanghi fondo silos VSM 911 da MCC12 | 1 | 80 |  |  | 80
|  | Alimentazione Valvola motorizzata ingresso fondo silos 1-2 VSM 912 da MCC12 | 1 | 80 |  |  | 80
3'
|  | SOMMANO m. |  |  |  |  | 480 | 3.41 | 1636.8
427 | NP.EL.C.04.02 | Fornitura e posa in opera di cavi per energia e segnalazioni flessibili per posa fissa, FG16R16, isolati in HEPR di qualità G16, non propaganti l'incendio a ridotta emissione di gas corrosivi.In accordo al Regolamento Europeo (CPR) UE 305/11. UNIPOLARE - Formazione 3x(2x95)+1x95 mm²
M I S U R A Z I O N I:
|  | Alimentazione Pompe miscelazione digestore PC 801-803 da MCC13 | 3 | 200 |  |  | 600
3'
|  | SOMMANO m. |  |  |  |  | 600 | 106.3 | 63780
428 | NP.EL.C.06.02 | Fornitura e posa in opera di cavi per energia e segnalazioni flessibili per posa fissa, FG16OR16, isolati in HEPR di qualità G16, non propaganti l'incendio a ridotta emissione di gas corrosivi, in accordo al Regolamento Europeo(CPR) UE 305/11. MULTIPOLARE seziopne 3x50+1G25 mm²
M I S U R A Z I O N I:
|  | Alimentazione Montacarichi edificio digestori MON 801 da MCC13 | 1 | 185 |  |  | 185
3'
|  | SOMMANO m. |  |  |  |  | 185 | 31.34 | 5797.9
429 | NP.EL.C.07.02 | Fornitura e posa in opera di cavi per energia e segnalazioni flessibili per posa fissa, FG16OR16, isolati in HEPR di qualità G16, non propaganti l'incendio a ridotta emissione di gas corrosivi, in accordo al Regolamento Europeo(CPR) UE 305/11. MULTIPOLARE seziopne 3x35+1G25 mm²
M I S U R A Z I O N I:
|  | Alimentazione Pompa ricircolo fanghi digestori PC 816-819 da MCC13 | 4 | 185 |  |  | 740
|  | Alimentazione Pompa n° 1-2 centrale termic PC 820-821 da MCC13 | 2 | 180 |  |  | 360
3'
|  | SOMMANO m. |  |  |  |  | 1100 | 23.55 | 25905
430 | NP.EL.C.10.01 | Fornitura e posa in opera di cavi per energia e segnalazioni flessibili per posa fissa, FG16OR16, isolati in HEPR di qualità G16, non propaganti l'incendio a ridotta emissione di gas corrosivi.In accordo al Regolamento Europeo(CPR) UE 305/11. TETRAPOLARE - in formazione 4G10 mm²
M I S U R A Z I O N I:
|  | Alimentazione Addolcitore acqua AD 801 da MCC13 | 1 | 185 |  |  | 185
|  | Alimentazione Desolforatore (incluso compressore, pompe dosattrici e soffiante alimentazione) DS 805 da MCC13 | 1 | 30 |  |  | 30
3'
|  | SOMMANO m. |  |  |  |  | 215 | 8.73 | 1876.95
431 | NP.EL.OP.001 | Smontaggio e rimozione degli impianti elettrici e degli apparati MT e Bt , presenti nel locale "Cabina MT1" e dei tratti di cavi, verso la sezione coclee, con successivo trasferimento degli stessi presso apposito punto di stoccaggio indicato dalla Committente, nell' impianto di depurazione. Al fine di consentire al meglio le attività di installazione dei nuovi impianti e apparati, il locale dovrà essere sgombrato dai materiali di risulta.
M I S U R A Z I O N I:
|  |  | 1 |  |  |  | 1
3'
|  | SOMMANO a corpo |  |  |  |  | 1 | 1193.95 | 1193.95
432 | NP.EL.OP.002 | Smontaggio e nuova installazione di n°3 quadri avv. Per compressori, mediante smontaggio dalla attuale posizione ed installazione ex nova nelle nuova posizione da concordare con la direzione dei lavori.
M I S U R A Z I O N I:
|  |  | 1 |  |  |  | 1
3'
|  | SOMMANO a corpo |  |  |  |  | 1 | 2099.72 | 2099.72
433 | NP.EL.QMT.001 | Fornitura in opera di Scomparto M.T. tipo SI4A6, "Manovra e protezione con interruttore in SF6", dimensioni L=700 x H=1950 x P=1150 (impronta a terra), completo delle seguenti apparecchiature: - Sezionatore rotativo a vuoto isolato in aria, tipo FI 24kV 630A; - Blocco a chiave estraibile a sezionatore rotativo chiuso; - Sezionatore di messa a terra; - Blocco a chiave estraibile a sezionatore di terra chiuso; - Blocco meccanico tra il sezionatore di messa a terra e la porta frontale; - Blocco meccanico tra il sezionatore di messa a terra ed il sezionatore rotativo; - Cella b.t. profondità 100mm; - Interruttore isolato in SF6 24kV 630A 16kA, tipo HD4 della ABB, completo di: comando meccanico, blocco a chiave estraibile ad interruttore aperto interbloccabile con sezionatore rotativo a vuoto onde evitarne la manovra sottocarico; - Comando motorizzato composto da: bobina di apertura 230Vac, bobina di chiusura 230Vac, relè di antirichiusura, contamanovre, motoriduttore 230Vac e contatti ausiliari; - Bobina di minima tensione 230Vac; - Sistema di protezione e controllo con funzioni 50-51 e funzione omopolare 51N rispondente alla norma CEI 0-16, composto da: cassonetto portastrumenti b.t., relè di protezione tipo DPL-M01 Data Logger della CPT, n° 2 trasformatori amperometrici, n°1 trasfrormatore toroidale; - Terna di derivatori capacitivi per segnalazione presenza tensione in rete tramite lampade spia al neon; - Gruppo automatismo reinserzione automatica interruttore interfaccia;
M I S U R A Z I O N I:
|  | Scomparto MT n. 1 Protezione Trasformatore n. 1 | 1 |  |  |  | 1
|  | Scomparto MT n. 2 Protezione Trasformatore n. 2 | 1 |  |  |  | 1
3'
|  | SOMMANO cad. |  |  |  |  | 2 | 22130 | 44260
434 | NP.EL.QMT.002 | Fornitura in opera di Scomparti M.T. tipo AT-F/R, "Alloggiamento trasformatore frontale", dimensioni L=1800 x H=2100 x P=1150, completo delle seguenti apparecchiature: - Struttura in lamiera piana, con feritoie di ventilazione sulle porte e sul tetto; - Blocco a chiave estraibile a porta di accesso chiusa, interbloccabile con il modulo di protezione.
M I S U R A Z I O N I:
|  | Scomparto alloggio trasformatore n. 1 | 1 |  |  |  | 1
|  | Scomparto alloggio trasformatore n. 2 | 1 |  |  |  | 1
3'
|  | SOMMANO cad. |  |  |  |  | 2 | 3575 | 7150
435 | NP.EL.TR.005 | Fornitura in opera di trasformatore in resina ad alta efficienza da 6/0,4 kV, 400 kVA, con classe di avvolgimento H/H e sovratemperatura F/F. Equipaggiato con n. 3 termosonde e centralina termometrica digitale per il controllo della temperatura, incluso barre di ventilazione sul fondo. Il tutto compreso il trasporto, lo scarico, il posizionamento ed ogni altro onere necessario per dare l'opera compiuta a regola d'arte.
M I S U R A Z I O N I:
|  | Trasformatore MT/BT 400 kVA 6/0,4 kV n. 1 | 1 |  |  |  | 1
|  | Trasformatore MT/BT 400 kVA 6/0,4 kV n. 2 | 1 |  |  |  | 1
3'
|  | SOMMANO stima |  |  |  |  | 2 | 17860 | 35720
436 | NP.EL.CMT.002 | Fornitura in opera di Cavo unipolare non propagante l'incendio per media tensione RG7H1R per tensione nominale 12/20 kV, isolati in gomma HEPR di qualità G7 a spessore ridotto, con temperatura massima di esercizio di 105°C. Un’elevata temperatura di esercizio ne consente l’impiego con un sovraccarico del 10% circa in esercizio continuo e/o maggiori margini in situazioni critiche rispetto ai cavi tradizionali, di sezione 1x50 mmq
M I S U R A Z I O N I:
|  | Alimentazione trasformatore n.1 | 45 |  |  |  | 45
|  | Alimentazione trasformatore n. 2 | 45 |  |  |  | 45
3'
|  | SOMMANO m. |  |  |  |  | 90 | 14.43 | 1298.7
437 | NP.EL.MT.001 | Fornitura in opera di Terminazioni e giunzioni autorestringenti ed a resina iniettata per cavi m.t. compresa la posa dei connettori/capicorda. F.O. di terminazioni 1p autor. v.n. 30 kV, s. 25/ 50 mm²
M I S U R A Z I O N I:
|  | Collegamenti tra Scomparto MT n. 1 e Trasformatore n. 1 | 6 |  |  |  | 6
|  | Collegamenti tra Scomparto MT n. 2 e Trasformatore n. 2 | 6 |  |  |  | 6
3'
|  | SOMMANO cad |  |  |  |  | 12 | 95 | 1140
438 | NP.EL.QRF.002 | Fornitura in opera di Sistema di rifasamento trifase con singoli condensatori in custodia metallica, tensione nominale da 230 a 500 V, frequenza 50 Hz, dielettrico in propilene metalizzato rigenerabile con dispositivo antiscoppio, impregnante in olio biodegradabile, compreso resistenze di scarica e reattori di smorzamento incorporati. condensatore 3F c/indutt. 230 V 50 Hz 10 kVAR. Il tutto compreso l'interruttore magnetotermico di protezione 4x40 A in centralino stagno e quant'altro occorre per dare l'opera compiuta a regola d'arte.
M I S U R A Z I O N I:
|  | Rifasamento fisso trasformatore n. 1 | 1 |  |  |  | 1
|  | Rifasamento fisso trasformatore n. 2 | 1 |  |  |  | 1
3'
|  | SOMMANO cad. |  |  |  |  | 2 | 760 | 1520
439 | NP.EL.OP.003 | Accessori elettrici di consumo per cablaggio MT (carpenterie di supporto trafo)
M I S U R A Z I O N I:
|  |  | 1 |  |  |  | 1
3'
|  | SOMMANO a corpo |  |  |  |  | 1 | 2610.3 | 2610.3
440 | NP.EL.Q.027 | Fornitura e posa in opera di Quadro elettrico generale BT per protezione impianto di sollevamento n. 1, con grado di protezione non inferiore ad IP31, costituito da armadio modulare autoportante per posa a pavimento, completo di porta in vetro con serratura a chiave, conforme alle prescrizioni CEI 17-5; da realizzarsi secondo lo schema elettrico QEP1 ed in conformità alle prescrizioni riportate nel disciplinare tecnico di progetto. Perfettamente cablato in ogni sua parte, completo di morsettiere per attestazione cavi, canaline in pvc per il cablaggio dei cavi, etichette di segnalazione dei cavi di cablaggio, targhette di identificazione serigrafate sui pannelli frontali, barra di terra in rame forato di portata adeguata, targa di identificazione, certificazione del quadro con elenco delle prove visive e strumentali eseguite. Dim. 850x2365x1090 mm (LxHxP). Denominazione: QEP1
M I S U R A Z I O N I:
|  | Protezione BT sollevamento n. 1 | 1 |  |  |  | 1
3'
|  | SOMMANO cad. |  |  |  |  | 1 | 25910 | 25910
441 | NP.EL.Q.029 | Fornitura e posa in opera di Quadro elettrico per protezione e avviamento pompa da 90 kW, con grado di protezione non inferiore ad IP55, costituito da armadio modulare autoportante per posa a pavimento, completo di porta cieca con serratura a chiave, conforme alle prescrizioni CEI 17-5. Equipaggiato con avviatore SOFT STARTER 210 A, 400 V, da realizzarsi secondo lo schema elettrico QAV(N) ed in conformità alle prescrizioni riportate nel disciplinare tecnico di progetto. Perfettamente cablato in ogni sua parte, completo di morsettiere per attestazione cavi, canaline in pvc per il cablaggio dei cavi, etichette di segnalazione dei cavi di cablaggio, targhette di identificazione serigrafate sui pannelli frontali, barra di terra in rame forato di portata adeguata, targa di identificazione, certificazione del quadro con elenco delle prove visive e strumentali eseguite. Dim. 800x2000x600 mm (LxHxP). Denominazione: QAV(N)
M I S U R A Z I O N I:
|  | QAV1 - Quadro avviamento pompa n. 1 | 1 |  |  |  | 1
|  | QAV2 - Quadro avviamento pompa n. 2 | 1 |  |  |  | 1
|  | QAV3 - Quadro avviamento pompa n. 3 | 1 |  |  |  | 1
3'
|  | SOMMANO cad. |  |  |  |  | 3 | 13170 | 39510
442 | NP.EL.Q.028 | Fornitura e posa in opera di Quadro elettrico generale BT per protezione impianto di sollevamento n. 2, con grado di protezione non inferiore ad IP31, costituito da armadio modulare autoportante per posa a pavimento, completo di porta in vetro con serratura a chiave, conforme alle prescrizioni CEI 17-5; da realizzarsi secondo lo schema elettrico QEP2 ed in conformità alle prescrizioni riportate nel disciplinare tecnico di progetto. Perfettamente cablato in ogni sua parte, completo di morsettiere per attestazione cavi, canaline in pvc per il cablaggio dei cavi, etichette di segnalazione dei cavi di cablaggio, targhette di identificazione serigrafate sui pannelli frontali, barra di terra in rame forato di portata adeguata, targa di identificazione, certificazione del quadro con elenco delle prove visive e strumentali eseguite. Dim. 850x2365x1090 mm (LxHxP). Denominazione: QEP2
M I S U R A Z I O N I:
|  | Protezione BT sollevamento n. 2 | 1 |  |  |  | 1
3'
|  | SOMMANO cad. |  |  |  |  | 1 | 25910 | 25910
443 | NP.EL.Q.029 | Fornitura e posa in opera di Quadro elettrico per protezione e avviamento pompa da 90 kW, con grado di protezione non inferiore ad IP55, costituito da armadio modulare autoportante per posa a pavimento, completo di porta cieca con serratura a chiave, conforme alle prescrizioni CEI 17-5. Equipaggiato con avviatore SOFT STARTER 210 A, 400 V, da realizzarsi secondo lo schema elettrico QAV(N) ed in conformità alle prescrizioni riportate nel disciplinare tecnico di progetto. Perfettamente cablato in ogni sua parte, completo di morsettiere per attestazione cavi, canaline in pvc per il cablaggio dei cavi, etichette di segnalazione dei cavi di cablaggio, targhette di identificazione serigrafate sui pannelli frontali, barra di terra in rame forato di portata adeguata, targa di identificazione, certificazione del quadro con elenco delle prove visive e strumentali eseguite. Dim. 800x2000x600 mm (LxHxP). Denominazione: QAV(N)
M I S U R A Z I O N I:
|  | QAV4 - Quadro avviamento pompa n. 4 | 1 |  |  |  | 1
|  | QAV5 - Quadro avviamento pompa n. 5 | 1 |  |  |  | 1
|  | QAV6 - Quadro avviamento pompa n. 6 | 1 |  |  |  | 1
3'
|  | SOMMANO cad. |  |  |  |  | 3 | 13170 | 39510
444 | NP.EL.C.00.05 | Fornitura e posa in opera di cavi per energia e segnalazioni flessibili per posa fissa, FG16R16, isolati in HEPR di qualità G16, non propaganti l'incendio a ridotta emissione di gas corrosivi.In accordo al Regolamento Europeo(CPR) UE 305/11. In formazione 3x(1x240)+1x120 mm²
M I S U R A Z I O N I:
|  | Alimentazione quadro generale BT QEP1 da trasformatore n. 1 | 10 |  |  |  | 10
|  | Alimentazione quadro generale BT QEP2 da trasformatore n. 2 | 10 |  |  |  | 10
3'
|  | SOMMANO m. |  |  |  |  | 20 | 131.64 | 2632.8
445 | NP.EL.FS.003.01 | Fornitura e posa in opera di cavo in corda di rame isolato in PVC, flessibile per posa fissa, FS17, per alimentazione elettrica in costruzioni edili ed altre opere di ingegneria civile. Adatti per interni e cablaggi, in accordo al Regolamento Europeo(CPR) UE 305/11. Sezione 1x120 mm²
M I S U R A Z I O N I:
|  | Collegamento a terra centro stella Trasformatore n.1 | 10 |  |  |  | 10
|  | Collegamento a terra centro stella Trasformatore n.2 | 10 |  |  |  | 10
|  | Collegamento a terra nodo equipotenziale quadro QEP1 | 15 |  |  |  | 15
|  | Collegamento a terra nodo equipotenziale quadro QEP2 | 15 |  |  |  | 15
3'
|  | SOMMANO m. |  |  |  |  | 50 | 21.04 | 1052
446 | NP.EL.UPS.001 | Fornitura in opera di Gruppi di Continuità Assoluta, 220 V/50 Hz Monofase, con scomparto batterie incorporato e batterie in dotazione valore convenzionale del fattore di potenza cosfi pari a 0,8, caratteristiche nominali della tensione in ingresso uguali a quelle in uscita, compresa l'attivazione dell'impianto: tipo "COB", stabilità di tensione pari a 1%: potenza apparente nominale 1.000 VA, autonomia potenza nominale 8 minuti. Alimentazione ausiliari e strumenti di controllo.
M I S U R A Z I O N I:
|  | UPS ausiliari | 1 |  |  |  | 1
3'
|  | SOMMANO cad. |  |  |  |  | 1 | 1730 | 1730
447 | NP.EL.CNL.ZC.400.1 | Fornitura in opera di base per canalina chiusa (minimo IP40) o asolata autoportante in lamiera di acciaio zincato a caldo, completa di mensole di sostegno, piastre di giunzione, testate di chiusura, flange per raccodo con le scatole o passamuro, compreso i giunti di messa a terra, la bolloneria ed ogni accessorio per la posa in opera; escluso coperchi, curve e derivazioni. Canalina metallica 400x75 mm.
M I S U R A Z I O N I:
|  | Distribuzione primaria | 45 |  |  |  | 45
3'
|  | SOMMANO m. |  |  |  |  | 45 | 62.66 | 2819.7
448 | NP.EL.CNL.ZC.400.2 | Fornitura in opera di coperchi per canaline metalliche zincate. di coperchio per canalina metallica larghezza 400 mm
M I S U R A Z I O N I:
|  | Distribuzione primaria | 45 |  |  |  | 45
3'
|  | SOMMANO m. |  |  |  |  | 45 | 13.94 | 627.3
449 | NP.EL.CNL.ZC.400.3 | Fornitura in opera di base per curve piane o verticali per canaline metalliche zincate, compreso i giunti di messa a terra, i raccordi, la bolloneria ed ogni accessorio per la posa in opera di curve piane per canalina metallica 400x75 mm.
M I S U R A Z I O N I:
|  | Distribuzione Primaria | 6 |  |  |  | 6
3'
|  | SOMMANO cad. |  |  |  |  | 6 | 37.7 | 226.2
450 | NP.EL.CNL.ZC.400.4 | Fornitura in opera di coperchi per curve, per canaline metalliche zincate di coperchi per curve piane canalina metallica 400 mm.
M I S U R A Z I O N I:
|  | Distribuzione primaria | 6 |  |  |  | 6
3'
|  | SOMMANO cad. |  |  |  |  | 6 | 11.2 | 67.2
451 | NP.EL.C.04.01 | Fornitura e posa in opera di cavi per energia e segnalazioni flessibili per posa fissa, FG16R16, isolati in HEPR di qualità G16, non propaganti l'incendio a ridotta emissione di gas corrosivi.In accordo al Regolamento Europeo (CPR) UE 305/11. UNIPOLARE - Formazione 3x(1x95) mm²
M I S U R A Z I O N I:
|  | Alimentazione pompa 1 da QAV1 | 60 |  |  |  | 60
|  | Alimentazione pompa 2 da QAV2 | 60 |  |  |  | 60
|  | Alimentazione pompa 3 da QAV3 | 60 |  |  |  | 60
|  | Alimentazione pompa 4 da QAV4 | 60 |  |  |  | 60
|  | Alimentazione pompa 5 da QAV5 | 60 |  |  |  | 60
|  | Alimentazione pompa 6 da QAV6 | 60 |  |  |  | 60
3'
|  | SOMMANO m. |  |  |  |  | 360 | 46.49 | 16736.4
452 | NP.EL.FS.006.01 | Fornitura e posa in opera di cavo in corda di rame isolato in PVC, flessibile per posa fissa, FS17, per alimentazione elettrica in costruzioni edili ed altre opere di ingegneria civile. Adatti per interni e cablaggi, in accordo al Regolamento Europeo (CPR) UE 305/11. Sezione 1x50 mm²
M I S U R A Z I O N I:
|  | Collegamento di terra pompa 1 da collettore di terra del QAV1 | 60 |  |  |  | 60
|  | Collegamento di terra pompa 2 da collettore di terra del QAV2 | 60 |  |  |  | 60
|  | Collegamento di terra pompa 3 da collettore di terra del QAV3 | 60 |  |  |  | 60
|  | Collegamento di terra pompa 4 da collettore di terra del QAV4 | 60 |  |  |  | 60
|  | Collegamento di terra pompa 5 da collettore di terra del QAV5 | 60 |  |  |  | 60
|  | Collegamento di terra pompa 6 da collettore di terra del QAV6 | 60 |  |  |  | 60
3'
|  | SOMMANO m. |  |  |  |  | 360 | 9.37 | 3373.2
453 | NP.EL.C.14.01 | Fornitura e posa in opera di cavi per energia e segnalazioni flessibili per posa fissa, FG16OR16, isolati in HEPR di qualità G16, non propaganti l'incendio a ridotta emissione di gas corrosivi, in accordo al Regolamento Europeo(CPR) UE 305/11. MULTIPOLARE - sezione 4x1.5 mm²
M I S U R A Z I O N I:
|  | Collegamenti ausiliari MT | 50 |  |  |  | 50
3'
|  | SOMMANO m. |  |  |  |  | 50 | 2.75 | 137.5
454 | NP.EL.CS.15.01 | Cavo SCHERMATO in corda rigida di rame ricotto stagnato isolato in gomma EPR, FG7 OH2R, non propagante di incendio (CEI 20-22 II), non propagante di fiamma (CEI 20-35), contenuta emissione di gas corrosivi (CEI 20-37 I) e marchio IMQ: UNIPOLARE - sezione 7x1,5 mm²
M I S U R A Z I O N I:
|  | Collegamenti ausiliari BT | 200 |  |  |  | 200
3'
|  | SOMMANO m. |  |  |  |  | 200 | 5.92 | 1184
455 | NP.EL.C.16.01 | Fornitura e posa in opera di cavi per energia e segnalazioni flessibili per posa fissa, FG16OR16, isolati in HEPR di qualità G16, non propaganti l'incendio a ridotta emissione di gas corrosivi, in accordo al Regolamento Europeo(CPR) UE 305/11. Multipolare - sezione 12x2.5 mm²
M I S U R A Z I O N I:
|  | Collegamenti ausiliari pompe sollevamento n.1, 2, 3 | 3 | 60 |  |  | 180
|  | Collegamenti ausiliari pompe sollevamento n. 4, 5, 6 | 3 | 60 |  |  | 180
3'
|  | SOMMANO m. |  |  |  |  | 360 | 5.36 | 1929.6
456 | NP.EL.DC.001 | Fornitura e posa in opera di decontattori di potenza 185 A. Decontattore per sezionamento locale fisico delle pompe & motori , DS2 3P+T 250A 400V IP66/67 esecuzione a parete, con potere d'interruzione integrato in AC23, contatti di testa in argento-nichel e molla ad alta pressione di contatto su treccia metallica; Viteria in acciao Inox; Morsetti antiallentamento insensibili alle vibrazioni e agli shock termici; Custodie In metallo, in grado di conferire un eccellente isolamento elettrico, un'elevata resistenza agli agenti corrosivi, ai raggi UV e agli agenti chimici e una notevole resistenza meccanica; Conforme alla norma internazionale IEC 60309-1 e alla norma europea EN 60309-1 sulle prese di corrente per utilizzi industriali, alla Direttiva Europea sulla Bassa Tensione, al Dlgs n.81 del 2008 relativo alle norme per la prevenzione degli infortuni sul lavoro, e alla IEC/CEI-EN 60947/3 (norma sugli interruttori).
M I S U R A Z I O N I:
|  | Sezionamento pompe sollevamento n. 1 | 3 |  |  |  | 3
|  | Sezionamento pompe sollevamento n. 2 | 3 |  |  |  | 3
3'
|  | SOMMANO cad. |  |  |  |  | 6 | 2230 | 13380
457 | NP.EL.DC.002 | Fornitura e posa in opera di decontattori segnali 24x1,5 Decontattore per collegamento dei segnali 24 Poli IP66/67 con contatti di testa totalmente argentati, con intensità ammissibile 4-20mA a 16A , serraggi a crimpare fino a 2,5mmq, Umax 480V. Temperatura -40 + 60°C. Custodie in Poliestere caricato in fibre di vetro.
M I S U R A Z I O N I:
|  | Sezionamento ausiliari pompe sollevamento n. 1 | 3 |  |  |  | 3
|  | Sezionamento ausiliari pompe sollevamento n. 2 | 3 |  |  |  | 3
3'
|  | SOMMANO cad. |  |  |  |  | 6 | 530 | 3180
458 | NP.EL.CC.001 | Fornitura e posa in opera di colonnina di comando locale elettropompa, in acciaio zincato a caldo, completa di dispositivi di selezione, comando e segnalazione.
M I S U R A Z I O N I:
|  | Comando locale pompe sollevamento n. 1 | 3 |  |  |  | 3
|  | Comando locale pompe sollevamento n. 2 | 3 |  |  |  | 3
3'
|  | SOMMANO cad. |  |  |  |  | 6 | 1380 | 8280
459 | P.01.010.040.a | Recinzione provvisionale modulare a pannelli ciechi in lamiera, con irrigidimenti nervati e paletti di sostegno composti da tubolari metallici zincati di diametro non inferiore a 40 mm controventati, completa con blocchi di cls di base dal peso non inferiore a 35 kg, morsetti di collegamento, elementi cernierati per modulo porta e terminali, fornita e posta in opera, compresi ogni altro onere e magistero per dare il lavoro finito a perfetta regola d'arte compreso lo smontaggio a fine lavoro Moduli di altezza pari a 2,00 m
M I S U R A Z I O N I:
|  | recinzione per lavorazioni comparto |  | 100 | 2 |  | 200
3'
|  | SOMMANO mq |  |  |  |  | 200 | 20.44 | 4088
460 | P.01.010.040.a | Recinzione provvisionale modulare a pannelli ciechi in lamiera, con irrigidimenti nervati e paletti di sostegno composti da tubolari metallici zincati di diametro non inferiore a 40 mm controventati, completa con blocchi di cls di base dal peso non inferiore a 35 kg, morsetti di collegamento, elementi cernierati per modulo porta e terminali, fornita e posta in opera, compresi ogni altro onere e magistero per dare il lavoro finito a perfetta regola d'arte compreso lo smontaggio a fine lavoro Moduli di altezza pari a 2,00 m
M I S U R A Z I O N I:
|  | recinzione per lavorazioni comparto |  | 200 | 2 |  | 400
3'
|  | SOMMANO mq |  |  |  |  | 400 | 20.44 | 8176
461 | P.01.010.040.a | Recinzione provvisionale modulare a pannelli ciechi in lamiera, con irrigidimenti nervati e paletti di sostegno composti da tubolari metallici zincati di diametro non inferiore a 40 mm controventati, completa con blocchi di cls di base dal peso non inferiore a 35 kg, morsetti di collegamento, elementi cernierati per modulo porta e terminali, fornita e posta in opera, compresi ogni altro onere e magistero per dare il lavoro finito a perfetta regola d'arte compreso lo smontaggio a fine lavoro Moduli di altezza pari a 2,00 m
M I S U R A Z I O N I:
|  | recinzione per lavorazioni comparto |  | 50 | 2 |  | 100
3'
|  | SOMMANO mq |  |  |  |  | 100 | 20.44 | 2044
462 | P.01.010.040.a | Recinzione provvisionale modulare a pannelli ciechi in lamiera, con irrigidimenti nervati e paletti di sostegno composti da tubolari metallici zincati di diametro non inferiore a 40 mm controventati, completa con blocchi di cls di base dal peso non inferiore a 35 kg, morsetti di collegamento, elementi cernierati per modulo porta e terminali, fornita e posta in opera, compresi ogni altro onere e magistero per dare il lavoro finito a perfetta regola d'arte compreso lo smontaggio a fine lavoro Moduli di altezza pari a 2,00 m
M I S U R A Z I O N I:
|  | recinzione per lavorazioni comparto |  | 40 | 2 |  | 80
3'
|  | SOMMANO mq |  |  |  |  | 80 | 20.44 | 1635.2
463 | P.01.010.040.a | Recinzione provvisionale modulare a pannelli ciechi in lamiera, con irrigidimenti nervati e paletti di sostegno composti da tubolari metallici zincati di diametro non inferiore a 40 mm controventati, completa con blocchi di cls di base dal peso non inferiore a 35 kg, morsetti di collegamento, elementi cernierati per modulo porta e terminali, fornita e posta in opera, compresi ogni altro onere e magistero per dare il lavoro finito a perfetta regola d'arte compreso lo smontaggio a fine lavoro Moduli di altezza pari a 2,00 m
M I S U R A Z I O N I:
|  | recinzione per lavorazioni comparto |  | 100 | 2 |  | 200
3'
|  | SOMMANO mq |  |  |  |  | 200 | 20.44 | 4088
464 | P.01.010.040.a | Recinzione provvisionale modulare a pannelli ciechi in lamiera, con irrigidimenti nervati e paletti di sostegno composti da tubolari metallici zincati di diametro non inferiore a 40 mm controventati, completa con blocchi di cls di base dal peso non inferiore a 35 kg, morsetti di collegamento, elementi cernierati per modulo porta e terminali, fornita e posta in opera, compresi ogni altro onere e magistero per dare il lavoro finito a perfetta regola d'arte compreso lo smontaggio a fine lavoro Moduli di altezza pari a 2,00 m
M I S U R A Z I O N I:
|  | recinzione per lavorazioni comparto |  | 50 | 2 |  | 100
3'
|  | SOMMANO mq |  |  |  |  | 100 | 20.44 | 2044
465 | P.01.010.040.a | Recinzione provvisionale modulare a pannelli ciechi in lamiera, con irrigidimenti nervati e paletti di sostegno composti da tubolari metallici zincati di diametro non inferiore a 40 mm controventati, completa con blocchi di cls di base dal peso non inferiore a 35 kg, morsetti di collegamento, elementi cernierati per modulo porta e terminali, fornita e posta in opera, compresi ogni altro onere e magistero per dare il lavoro finito a perfetta regola d'arte compreso lo smontaggio a fine lavoro Moduli di altezza pari a 2,00 m
M I S U R A Z I O N I:
|  | recinzione per lavorazioni comparto |  | 50 | 2 |  | 100
3'
|  | SOMMANO mq |  |  |  |  | 100 | 20.44 | 2044
466 | P.01.010.040.a | Recinzione provvisionale modulare a pannelli ciechi in lamiera, con irrigidimenti nervati e paletti di sostegno composti da tubolari metallici zincati di diametro non inferiore a 40 mm controventati, completa con blocchi di cls di base dal peso non inferiore a 35 kg, morsetti di collegamento, elementi cernierati per modulo porta e terminali, fornita e posta in opera, compresi ogni altro onere e magistero per dare il lavoro finito a perfetta regola d'arte compreso lo smontaggio a fine lavoro Moduli di altezza pari a 2,00 m
M I S U R A Z I O N I:
|  | recinzione per lavorazioni comparto |  | 50 | 2 |  | 100
3'
|  | SOMMANO mq |  |  |  |  | 100 | 20.44 | 2044
467 | P.01.010.040.a | Recinzione provvisionale modulare a pannelli ciechi in lamiera, con irrigidimenti nervati e paletti di sostegno composti da tubolari metallici zincati di diametro non inferiore a 40 mm controventati, completa con blocchi di cls di base dal peso non inferiore a 35 kg, morsetti di collegamento, elementi cernierati per modulo porta e terminali, fornita e posta in opera, compresi ogni altro onere e magistero per dare il lavoro finito a perfetta regola d'arte compreso lo smontaggio a fine lavoro Moduli di altezza pari a 2,00 m
M I S U R A Z I O N I:
|  | recinzione per area fissa cantiere zona motogeneratori |  | 100 | 2 |  | 200
3'
|  | SOMMANO mq |  |  |  |  | 200 | 20.44 | 4088
468 | U.02.040.022.f | Tubazione in PVC rigido, con contenuto minimo di PVC pari all'80% , per condotte di scarico interrate di acque civili e industriali, giunto a bicchiere con guarnizione elastomerica, contrassegnata ogni metro con marchio del produttore, diametro, data di produzione e marchio di conformità di prodotto IIP UNI e/o equivalente marchio rilasciato da organismo riconosciuto nell'ambito della comunità europea. Compresi i pezzi speciali, la posa in opera con relative giunzioni, esclusi la formazione del letto di posa e del rinfianco con materiale idoneo. Rigidità anulare SN 4 kN/mq DE 315 mm
M I S U R A Z I O N I:
|  | scarico drenaggio filtrazione |  | 80 |  |  | 80
3'
|  | SOMMANO m |  |  |  |  | 80 | 28.95 | 2316
469 | U.04.020.010.k | Pozzetto di raccordo pedonale, non diaframmato, realizzato con elementi prefabbricati in cemento vibrato con impronte laterali per l'immissione di tubi, senza coperchio o griglia, posto in opera compresi ogni onere e magistero per l'allaccio a tenuta con le tubazioni, inclusi il letto con calcestruzzo cementizio, il rinfianco e il rinterro con la sola esclusione degli oneri per lo scavo Dimensioni 120x120x120 cm
M I S U R A Z I O N I:
|  | pozzetti drenaggio filtrazione | 2 |  |  |  | 2
|  | pozzetti drenaggio pioggia filtrazione | 2 |  |  |  | 2
3'
|  | SOMMANO cad |  |  |  |  | 4 | 273.78 | 1095.12
470 | U.04.020.030.l | Anello di prolunga per pozzettti pedonali realizzato con elementi prefabbricati in cemento vibrato con impronte laterali per l'immissione di tubi, senza coperchio o griglia, posto in opera compresi ogni onere e magistero per l'allaccio a tenuta con le tubazioni, inclusi il rinfianco con calcestruzzo cementizio, il rinterro con la sola esclusione degli oneri per lo scavo Dimensioni 100x100x110 cm
M I S U R A Z I O N I:
|  | pozzetti drenaggio filtrazione | 4 |  |  |  | 4
3'
|  | SOMMANO cad |  |  |  |  | 4 | 235.04 | 940.16
471 | U.04.020.052.c | Coperchio per pozzetti di tipo pesante per traffico carrabile realizzato con elementi prefabbricati in cemento vibrato posto in opera compreso ogni onere e magistero Dimensioni 130x130 cm
M I S U R A Z I O N I:
|  | pozzetti drenaggio filtrazione | 2 |  |  |  | 2
3'
|  | SOMMANO cad |  |  |  |  | 2 | 134.71 | 269.42
472 | U.04.020.083.a | Caditoia in ghisa sferoidale prodotta da azienda certificata ISO 9001, costituita da telaio di forma quadrata o rettangolare sia alla base di appoggio che alla sommità corrispondente al livello del piano stradale munito di adeguata aletta perimetrale esterna continua sui quattro lati, arrotondata agli angoli, di larghezza non inferiore a 20 mm. per ottenere una maggiore base di appoggio e consentire un migliore ancoraggio alla fondazione anche tramite apposite asole e/o fori creati sul perimetro; fori laterali per l'articolazione della griglia; alette interne alla base predisposte ai quattro angoli per l'alloggio di un sifone in PVC o in ghisa. Traversa centrale asportabile per consentire l'utilizzo della massima luce netta, (nella versione a due griglie), realizzata con profilo a T rovescio. Griglia di forma quadrata o rettangolare munita di fori laterali per l'articolazione al telaio; coppia di dadi e bulloni in acciaio opportunamente inseriti nei suindicati fori onde consentire l'articolazione della griglia stessa al telaio ed evitare il furto e/o la manomissione; concavità centrale per realizzare la minima pendenza utile sull'estradosso (ove prevista); asole parallele disposte su due file; ulteriori asole disposte ortogonalmente in posizione centrale; spazio sul lato parallelo alla cerniera per l'inserimento di eventuali scritte; particolare identificativo delle dimensioni esterne del telaio espresse in cm.; rilievi antisdrucciolo. Sifone in PVC o ghisa costituito da una vasca inferiore di forma tronco piramidale collegata ad un elemento superiore per realizzare un sistema di sifonatura grazie ad uno spazio di minime dimensioni che regola il passaggio d'acqua. Tutte le griglie ed i telai devono riportare il marchio di un ente di certificazione terzo legalmente riconosciuto; la sigla EN 124; la classe di resistenza; il marchio del produttore in codice; il luogo di fabbricazione in codice; la data del lotto di produzione. Fornita e posta in opera su di una preesistente canaletta compresi la malta cementizia di allettamento e ogni altro onere e magistero per dare il lavoro finito a perfetta regola d'arte Caditoia in ghisa con profilo a T rovescio
M I S U R A Z I O N I:
|  | caditoie drenaggio zona filtrazione | 2 | 1 |  | 65 | 130
3'
|  | SOMMANO kg |  |  |  |  | 130 | 4.54 | 590.2
473 | NP.OCI.036 | Tubazione in acciaio inox 304 senza saldatura per trasporto di fluidi, fornita e posta in opera. Il prezzo comprende l'incidenza delle curve, il trasporto, l'accatastamento, lo sfilamento,le revisioni delle tolleranze di ovalizzazione, i tagli, il posto in sito su staffe (queste pagate a parte), l'allivellamento, le saldature e le prove idrauliche. Restano esclusi gli oneri per la verniciatura, la foratura per innesti, ulteriori pezzi speciali. Compresi, altresì, ogni onere e magistero per dare il lavoro compiuto a perfetta regola d'arte
M I S U R A Z I O N I:
|  | tubazioni circuito acqua calda-fredda da caldaia a scambiatori |  | 100 |  | 16.45 | 1645
3'
|  | SOMMANO kg |  |  |  |  | 1645 | 12 | 19740
474 | E.19.010.070.c | Inferriate, ringhiere, parapetti e cancellate eseguite con profilati normali in acciaio (tondi, piatti, quadri, angolari, scatolari, ecc.), eventuali pannellature in lamiera e intelaiature fisse o mobili, assemblati in disegni lineari semplici, completi della ferramenta di fissaggio, di apertura e chiusura; compresi i tagli, i fori, gli sfridi, gli incastri e gli alloggiamenti in murature, le opere murarie, la spalmatura con una mano di minio o di vernice antiruggine e ogni altro onere e magistero per dare il lavoro finito a perfetta regola d'arte Ringhiere e inferriate semplici
M I S U R A Z I O N I:
|  | ringhiera con montante ogni metro, n. 2 traversi orizzontali e fascia parapiede da 15 cm (25 kg/m x h=1m) | 2 | 10.5 |  | 25 | 525
3'
|  | SOMMANO kg |  |  |  |  | 525 | 5.8 | 3045
475 | E.19.010.040.a | Profilati laminati a caldo o pressopiegati a freddo in acciaio per strutture secondarie quali arcarecci e membrature secondarie in genere, completi di piastre di attacco, compresi i tagli a misura, gli sfridi, le forature, le flange, la bullonatura o la saldatura dei profilati, il tiro e il calo dei materiali, i ponti di servizio fino a 4 m dal piano di appoggio, gli oneri relativi ai controlli per legge, e ogni altro onere e magistero per dare il lavoro finito a perfetta regola d'arte, a qualsiasi altezza o profondità. Sono esclusi i trattamenti protettivi e le verniciature che verranno pagati a parte Profilati in acciaio per strutture secondarie
M I S U R A Z I O N I:
|  | struttura scala accesso comparto filtrazione (15 kg/m2) |  | 10.5 | 1 | 15 | 157.5
3'
|  | SOMMANO kg |  |  |  |  | 157.5 | 3.39 | 533.93
476 | E.19.030.010.a | Grigliato elettrosaldato pedonale o carrabile, completo di controtelai, zincato a caldo, compresi ogni altro onere e magistero per dare il lavoro finito a perfetta regola d'arte Grigliato elettrosaldato pedonale o carrabile
M I S U R A Z I O N I:
|  | gradini e grgliato scala accesso comparto filtrazione |  | 10.5 | 1 | 35 | 367.5
3'
|  | SOMMANO kg |  |  |  |  | 367.5 | 5.68 | 2087.4
477 | E.19.040.030.a | Zincatura a caldo per immersione di opere in ferro con trattamento a fuoco mediante immersione in vasche che contengono zinco fuso alla temperatura di circa 500 °C, previo decappaggio, lavaggio, ecc., e ogni altro onere e magistero per dare il lavoro finito a perfetta regola d'arte Per strutture pesanti
M I S U R A Z I O N I:
|  | ringhiera con montante ogni metro, n. 2 traversi orizzontali e fascia parapiede da 15 cm (25 kg/m x h=1m) | 2 | 10.5 |  | 25 | 525
|  | struttura scala accesso comparto filtrazione (15 kg/m2) |  | 10.5 | 1 | 15 | 157.5
3'
|  | SOMMANO kg |  |  |  |  | 682.5 | 0.73 | 498.23
478 | P.03.010.020.a | Trabatello mobile in tubolare, completo di ritti, piani di lavoro, ruote e aste di stabilizzazione A due ripiani, altezza utile di lavoro 5,4 m
M I S U R A Z I O N I:
|  | tubazioni acciaio circuito caldaia - scambiatori |  | 100 |  |  | 100
3'
|  | SOMMANO m |  |  |  |  | 100 | 15.8 | 1580
479 | E.01.015.010.a | Scavo a sezione obbligata, eseguito con mezzi meccanici, anche in presenza di battente d'acqua fino a 20 cm sul fondo, compresi i trovanti di volume fino a 0,30 mc, la rimozione di arbusti, lo stradicamento di ceppaie, la regolarizzazione delle pareti secondo profili di progetto, lo spianamento del fondo, anche a gradoni, il paleggiamento sui mezzi di trasporto o l'accantonamento in appositi siti indicati dal D.L. nell'ambito del cantiere. Compresi il rispetto di costruzioni preesistenti sotterranee nonché ogni onere e magistero per dare il lavoro finito a perfetta regola d'arte. In rocce sciolte (con trovanti fino a 0,3 mc)
M I S U R A Z I O N I:
|  | per tubazione alimentazione metano |  | 275 | 1 | 1 | 275
|  | per tubazione alimentazione biogas |  | 100 | 1 | 1 | 100
|  | fondazione struttura supporto controtubo | 2 | 3 | 1.5 | 1.5 | 13.5
3'
|  | SOMMANO mc |  |  |  |  | 388.5 | 4.66 | 1810.41
480 | E.01.050.020.a | Movimentazione nell'area di cantiere, con uso di mezzi meccanici di piccole dimensioni, di materiali provenienti dagli scavi, demolizioni e rimozioni, compreso carico anche a mano, sul mezzo di trasporto, scarico a deposito. La misurazione relativa agli scavi è calcolata secondo l'effettivo volume, senza tener conto di aumenti di volume conseguenti alla rimozione dei materiali, per le demolizioni secondo il volume misurato prima della demolizione dei materiali. Movimentazione nell'area di cantiere di materiali provenienti dagli scavi, demolizioni e rimozioni
M I S U R A Z I O N I:
|  | movimentazione materiale scavato |  | 375 | 1 | 1 | 375
|  | fondazione struttura supporto controtubo | 2 | 3 | 1.5 | 1.5 | 13.5
3'
|  | SOMMANO mc |  |  |  |  | 388.5 | 6.76 | 2626.26
481 | E.01.040.010.a | Rinterro o riempimento di cavi eseguito con mezzo meccanico e materiali selezionati di idonea granulometria, scevri da sostanze organiche, compresi gli spianamenti, costipazioni e pilonatura a strati, la bagnatura, i necessari ricarichi, i movimenti dei materiali e ogni altro onere e magistero per dare il lavoro finito a perfetta regola d'arte. Con materiale proveniente dagli scavi
M I S U R A Z I O N I:
|  | materiale scavato |  | 375 | 1 | 1 | 375
3'
|  | SOMMANO mc |  |  |  |  | 375 | 3.19 | 1196.25
482 | U.04.010.010.a | Rinfianco con sabbia o sabbiella, nell'adeguata granulometria esente da pietre e radici, di tubazioni, pozzi o pozzetti compreso gli oneri necessari per una corretta stabilizzazione del materiale con piastre vibranti e eventuali apporti di materiali. Misurato per il volume reso Rinfianco di tubazioni e pozzetti eseguito a macchina
M I S U R A Z I O N I:
|  | per tubazione alimentazione metano |  | 275 | 0.35 | 0.35 | 33.69
|  | per tubazione alimentazione biogas |  | 100 | 0.35 | 0.35 | 12.25
3'
|  | SOMMANO mc |  |  |  |  | 45.94 | 35.9 | 1649.25
483 | U.01.030.065.j | Tubazione in polietilene PE 100 con valori minimi di MRS (Minimum Required Strenght) di 10 Mpa destinata alla distribuzione dell’acqua e prodotta in conformità alle norme vigenti. La tubazione dovrà possedere il marchio di conformità di prodotto IIP e/o equivalente marchio rilasciato da organismo riconosciuto nell'ambito della comunità europea e deve essere formata per estrusione e può essere fornita sia in barre che in rotoli. Fornita e posta in opera a qualsiasi altezza e profondità. Sono compresi i pezzi speciali, la posa, anche in presenza di acqua, fino ad un battente di cm 20 ed il relativo aggottamento, l'eventuale taglio di tubazioni, le giunzioni, tutte le prove di tenuta, di carico e di laboratorio previste dalla vigente normativa e la fornitura dei relativi certificati, il lavaggio e la disinfezione della condotta ed ogni altra operazione per dare la tubazione pronta all'uso. Sono esclusi lo scavo, il rinfianco con sabbia fine ed asciutta, gli apparecchi idraulici. PFA 10 Diametro esterno 200 mm spessore 11,9 mm
M I S U R A Z I O N I:
|  | per tubazione alimentazione metano |  | 275 |  |  | 275
|  | per tubazione alimentazione biogas |  | 100 |  |  | 100
3'
|  | SOMMANO m |  |  |  |  | 375 | 24.27 | 9101.25
484 | C.04.010.034.i | Valvola a Wafer esecuzione in ghisa con comando a leva, PN16, fornita e posta in opera con accessori. Nel costo restano esclusi gli oneri per le controflange della tubazione. Sono compresi le fasi di trasporto, scarico a piè d'opera, pulizia delle superfici di assemblaggio, serraggio dei bulloni, posa in sito delle guarnizioni, prove idrauliche e ogni altro onere e magistero per dare il lavoro finito a perfetta regola d'arte DN 300
M I S U R A Z I O N I:
|  | su filtri ingresso e uscita gasometro | 4 |  |  |  | 4
3'
|  | SOMMANO cad |  |  |  |  | 4 | 868.04 | 3472.16
485 | C.04.010.034.f | Valvola a Wafer esecuzione in ghisa con comando a leva, PN16, fornita e posta in opera con accessori. Nel costo restano esclusi gli oneri per le controflange della tubazione. Sono compresi le fasi di trasporto, scarico a piè d'opera, pulizia delle superfici di assemblaggio, serraggio dei bulloni, posa in sito delle guarnizioni, prove idrauliche e ogni altro onere e magistero per dare il lavoro finito a perfetta regola d'arte DN 150
M I S U R A Z I O N I:
|  | su linea biogas inizio e fine linea | 2 |  |  |  | 2
|  | su linea metano inizio e fine linea | 2 |  |  |  | 2
3'
|  | SOMMANO cad |  |  |  |  | 4 | 308.86 | 1235.44
486 | NP.OCI.036 | Tubazione in acciaio inox 304 senza saldatura per trasporto di fluidi, fornita e posta in opera. Il prezzo comprende l'incidenza delle curve, il trasporto, l'accatastamento, lo sfilamento,le revisioni delle tolleranze di ovalizzazione, i tagli, il posto in sito su staffe (queste pagate a parte), l'allivellamento, le saldature e le prove idrauliche. Restano esclusi gli oneri per la verniciatura, la foratura per innesti, ulteriori pezzi speciali. Compresi, altresì, ogni onere e magistero per dare il lavoro compiuto a perfetta regola d'arte
M I S U R A Z I O N I:
|  | tratti inox linea biogas esterni DN150 |  | 20 |  | 16.45 | 329
|  | tratti inox linea metano esterni DN150 |  | 25 |  | 16.45 | 411.25
|  | tratti inox linea metano interno edificio essiccamento DN150 |  | 20 |  | 16.45 | 329
|  | tratti inox linea biogas interno edificio essiccamento DN150 |  | 20 |  | 16.45 | 329
|  | tubazione carico essiccamento DN200 PN16 |  | 22 |  | 32.016 | 704.35
3'
|  | SOMMANO kg |  |  |  |  | 2102.6 | 12 | 25231.2
487 | NP.OCI.001 | Fornitura e posa in opera di tubo in acciaio nero saldato per trasporto di fluidi conforme alle norme UNI EN 10217/1/02, in opera con saldatura ad arco elettrico. Il prezzo comprende: incidenza delle curve, dei pezzi speciali, gli oneri per la verniciatura, la foratura per innesti, trasporto, accatastamento, sfilamento, revisioni delle tolleranze di ovalizzazione, tagli, posto in sito su staffe (queste pagate a parte), allivellamento, saldature secondo norma UNI 5132 e prova idraulica, verniciatura a 3 mani con vernice epossidica. Compreso quant'altro occorre per dare il lavoro compiuto a perfetta regola d'arte.
M I S U R A Z I O N I:
|  | controtubo trasporto tubazione fanghi da disidratazione a essiccamento DN400 sp. 9,52 mm |  | 52 |  | 93.21 | 4846.92
|  | flange stimate in lunghezza equivalente | 4 | 1 |  | 93.21 | 372.84
|  | incremento per rivestimento in PEAD triplo strato 10% |  | 52 |  | 9.321 | 484.69
3'
|  | SOMMANO kg |  |  |  |  | 5704.45 | 7.6 | 43353.82
488 | E.19.020.010.a | Carpenteria in acciaio inox AISI 304 con impiego di profilati di qualunque tipo per interventi completi Acciaio inox AISI 304 lavorato per carpenteria metallica pesante in genere, con impiego di profilati semplici quali piatti, angolari, circolari o simili, tutti di dimensioni commerciali o realizzabili mediante unione di profili commerciali, con finltura superficiale eseguita mediante sgrossatura e molatura delle saldature, delle bave, etc, e successiva spazzolatura al fine di presentare superficie omogenea con aspetto satinato. Per lavorazioni di elementi anche articolati e di forma non ineare, compreso l'onere per le calandrature secondo archi circolari. Prezzo comprensivo di tutti gli oneri per la ornitura dell'acciaio, per tutte le lavorazioni quali tagli, forature, saldature, piegature, calandrature, accoppiamenti, comprensivo del trasporto dei pezzi finiti in cantiere, comprensivo degli oneri di installazione, dell'assistenza muraria, e di quant'altro necessario per dare il lavoro compiuto a regola d'arte. Compresi gli oneri di cui alle avvertenze generali del presente elenco Carpenteria in acciaio inox AISI 304
M I S U R A Z I O N I:
|  | profilati HEA160 |  | 23.2 |  | 30.4 | 705.28
3'
|  | SOMMANO kg |  |  |  |  | 705.28 | 7.03 | 4958.12
489 | E.19.020.010.a | Carpenteria in acciaio inox AISI 304 con impiego di profilati di qualunque tipo per interventi completi Acciaio inox AISI 304 lavorato per carpenteria metallica pesante in genere, con impiego di profilati semplici quali piatti, angolari, circolari o simili, tutti di dimensioni commerciali o realizzabili mediante unione di profili commerciali, con finltura superficiale eseguita mediante sgrossatura e molatura delle saldature, delle bave, etc, e successiva spazzolatura al fine di presentare superficie omogenea con aspetto satinato. Per lavorazioni di elementi anche articolati e di forma non ineare, compreso l'onere per le calandrature secondo archi circolari. Prezzo comprensivo di tutti gli oneri per la ornitura dell'acciaio, per tutte le lavorazioni quali tagli, forature, saldature, piegature, calandrature, accoppiamenti, comprensivo del trasporto dei pezzi finiti in cantiere, comprensivo degli oneri di installazione, dell'assistenza muraria, e di quant'altro necessario per dare il lavoro compiuto a regola d'arte. Compresi gli oneri di cui alle avvertenze generali del presente elenco Carpenteria in acciaio inox AISI 304
M I S U R A Z I O N I:
|  | selle, staffe, flange e accessori |  |  |  | 350 | 350
3'
|  | SOMMANO kg |  |  |  |  | 350 | 7.03 | 2460.5
490 | E.03.010.010.b | Calcestruzzo non strutturale a prestazione garantita, in conformità alle norme tecniche vigenti. D max nominale dell'aggregato 30 mm, Classe di consistenza S4. Fornito e messo in opera, compreso l'uso della pompa e del vibratore, nonché gli sfridi e gli oneri per i previsti controlli e quant'altro necessario per dare l'opera compiuta a perfetta regola d'arte. Sono escluse le casseforme. Classe di resistenza C16/20
M I S U R A Z I O N I:
|  | magrone fondazione plinto struttura supporto controtubo | 2 | 3.2 | 1.2 | 0.1 | 0.77
3'
|  | SOMMANO mc |  |  |  |  | 0.77 | 108.01 | 83.17
491 | E.03.010.020.f | Calcestruzzo durabile a prestazione garantita, con classe di consistenza S4, con dimensione massima degli aggregati di 32 mm, in conformità alle norme tecniche vigenti. Fornito e messo in opera, compreso l'uso della pompa e del vibratore, nonché gli sfridi e gli oneri per i previsti per dare l'opera compiuta a perfetta regola d'arte. Sono esclusi le casseforme e i ferri di armatura. Per strutture di fondazione e interrate Classe di resistenza C35/45 Classe di esposizione XA1
M I S U R A Z I O N I:
|  | fondazione struttura supporto controtubo | 2 | 3 | 1 | 0.5 | 3
3'
|  | SOMMANO mc |  |  |  |  | 3 | 150.9 | 452.7
492 | E.03.040.010.a | Acciaio per cemento armato B450C, conforme alle norme tecniche vigenti, tagliato a misura, sagomato e posto in opera, compresi gli sfridi, le legature, gli oneri per i previsti controlli e quant'altro necessario per dare l'opera compiuta a perfetta regola d'arte. Acciaio in barre
M I S U R A Z I O N I:
|  | Vedi voce n° 491 [mc 3.00] |  |  |  | 120 | 360
3'
|  | SOMMANO kg |  |  |  |  | 360 | 1.43 | 514.8
493 | E.02.030.010.b | Palo trivellato con sonda a rotazione in terreno di qualsiasi natura e consistenza, compreso l'attraversamento di trovanti rocciosi o argilla compatta di spessore fino 30 cm; palo in c.a. di lunghezza fino a 25 m, gettato in opera con calcestruzzo di classe di resistenza non inferiore a C25/30, compresi il nolo, trasporto, montaggio e smontaggio dell'attrezzatura necessaria, l'onere per il getto del calcestruzzo dal fondo, in modo da evitare il dilavamento o la separazione degli elementi, il maggiore volume del fusto e del bulbo, la vibratura del getto comunque effettuata, la rettifica e la scalpellatura delle testate per la lunghezza occorrente, le prove di carico secondo le norme vigenti e con almeno due prove, la trivellazione e estrazione del materiale di scavo, la posa in opera della gabbia di armatura (da pagarsi a parte) e ogni altro onere e magistero per dare il lavoro finito a perfetta regola d'arte. La misura verrà effettuata sulla lunghezza effettiva dei pali a testata rettificata Diametro 500 mm
M I S U R A Z I O N I:
|  | pali fondazione strutura controtubo | 6 | 16 |  |  | 96
3'
|  | SOMMANO m |  |  |  |  | 96 | 72.08 | 6919.68
494 | E.03.040.010.a | Acciaio per cemento armato B450C, conforme alle norme tecniche vigenti, tagliato a misura, sagomato e posto in opera, compresi gli sfridi, le legature, gli oneri per i previsti controlli e quant'altro necessario per dare l'opera compiuta a perfetta regola d'arte. Acciaio in barre
M I S U R A Z I O N I:
|  | pali fondazione struttura supporto controtubo | 6 | 16 | 0.196 | 120 | 2257.92
3'
|  | SOMMANO kg |  |  |  |  | 2257.92 | 1.43 | 3228.83
495 | E.03.030.010.a | Casseforme di qualunque tipo rette o centinate per getti di conglomerati cementizi semplici o armati compreso armo, disarmante, disarmo, opere di puntellatura e sostegno fino ad un'altezza di 4 metri dal piano di appoggio, nonché la pulitura del materiale per il reimpiego; eseguite a regola d'arte e misurate secondo la superficie effettiva delle casseforme a contatto con il calcestruzzo. Strutture di fondazione
M I S U R A Z I O N I:
|  | fondazione struttura controtubo | 2 | 8 |  | 0.6 | 9.6
3'
|  | SOMMANO mq |  |  |  |  | 9.6 | 24.95 | 239.52
496 | NP.OEM.002 | Attuatore elettrico tipo Rotork serie AWT in versione elettrica Syncroset (senza gruppo starter/teleinvertitore) per comando a distanza di paratoie composto da motore elettrico trifase, ingranaggi di riduzione, gruppo microinterruttori di coppia e fine corsa, resistenza anticondensa. Il tutto fornito e posto in opera per dare il lavoro finito a perfetta regola d'arte.
M I S U R A Z I O N I:
|  | valvola su linea derivata da premente silos disidratazione | 1 |  |  |  | 1
3'
|  | SOMMANO cadauno |  |  |  |  | 1 | 5696.8 | 5696.8
497 | NP.OCI.003 | Valvola a ghigliottina DN200 PN16 corpo in g.s. e lama in acciaio inossidabile, predisposta per inserimento attuatore elettrico. Il tutto incluso eventuali accessori, fornito e posto in opera per dare il lavoro finito a perfetta regola d'arte.
M I S U R A Z I O N I:
|  | valvola su linea derivata da premente silos disidratazione | 1 |  |  |  | 1
3'
|  | SOMMANO a corpo |  |  |  |  | 1 | 2648.6 | 2648.6
498 | U.01.030.070.r | Tubazione in polietilene PE 100 con valori minimi di MRS (Minimum Required Strenght) di 10 Mpa destinata alla distribuzione dell’acqua e prodotta in conformità alle norme vigenti. La tubazione dovrà possedere il marchio di conformità di prodotto IIP e/o equivalente marchio rilasciato da organismo riconosciuto nell'ambito della comunità europea e deve essere formata per estrusione e può essere fornita sia in barre che in rotoli. Fornita e posta in opera a qualsiasi altezza e profondità. Sono compresi i pezzi speciali, la posa, anche in presenza di acqua, fino ad un battente di cm 20 ed il relativo aggottamento, l'eventuale taglio di tubazioni, le giunzioni, tutte le prove di tenuta, di carico e di laboratorio previste dalla vigente normativa e la fornitura dei relativi certificati, il lavaggio e la disinfezione della condotta ed ogni altra operazione per dare la tubazione pronta all'uso. Sono esclusi lo scavo, il rinfianco con sabbia fine ed asciutta, gli apparecchi idraulici. PFA 16 Diametro esterno 280 mm spessore 25,4 mm
M I S U R A Z I O N I:
|  | tubazione carico fanghi a essiccatore |  | 60 |  |  | 60
3'
|  | SOMMANO m |  |  |  |  | 60 | 58.17 | 3490.2
499 | NP.OEM.041 | Gruppo completo per filtrazione e deumidificazione del biogas per portata fino 220 Nm3/h, montato su skid in acciaio inox AISI 304 interamente preassemblato. Caratteristiche: - Skid con scambiatore di calore a fascio tubiero, struttura di supporto, ciclone scaricatore di condensa ad alta efficienza, linea by-pass, valvole di intercettazione a farfalla, termometri in ingresso/uscita, soffiante biogas (skid, ciclone e piping in acciaio inossidabile) - Circuito acqua refrigerata integrato - Refrigeratore - Coibentazione scambiatore e ciclone (Armaflex+ lamierino di alluminio) Caratteristiche scambiatore di calore - Mantello in acciaio al carbonio, fascio tubiero in acciaio inox AISI 304 - Fluido di servizio: acqua glicolata al 20% - Conformità PED 97/23/CE (Art. 3 Par. 3 - lato mantello) Caratteristiche refrigeratore - Controllo a microprocessore - Gas refrigerante: R407C - Installazione in zona non classificata Il tutto comprensivo di ogni onere e magistero per dare il lavoro finito secondo la regola dell'arte.
M I S U R A Z I O N I:
|  |  | 1 |  |  |  | 1
3'
|  | SOMMANO a corpo |  |  |  |  | 1 | 44718.1 | 44718.1
500 | NP.OEM.004 | Smontaggio/rimontaggio apparecchiature elettriche, idrauliche, elettromeccaniche e impianti elettrici nell'ambito dei lavori, compreso spostamento e rimontaggio con collegamento alla rete elettrica o alle altre reti, con l'ausilio di utensili, attrezzature e mezzi per dare l'opera compiuta e funzionante.
M I S U R A Z I O N I:
|  | avviamento e revisione gasometro |  |  |  | 100 | 100
|  | avviamento e revisione desolforatore |  |  |  | 30 | 30
3'
|  | SOMMANO h |  |  |  |  | 130 | 72.1 | 9373
501 | NP.OEM.042 | Impianto di sollevamento per fanghi disidratati idoneo a trasportare fango con contenuto di secco fino al 35%, comprensivo di piping in acciaio inox AISI304. L’impianto di sollevamento fanghi è così composto: - n.2 pompe mohno con entrata a tramoggia e asta di accoppiamento con coclea di prealimentazione brevettata ad alto rendimento, complete di due pale rompiponte o miscelatrici azionate da comandi indipendenti, installate rispettivamente sotto agli scarichi manuali dei due silos. Le pompe avranno le seguenti caratteristiche: o portata richiesta: mc/h 0.5 – 7; pressione di esercizio: bar 6; pressione massima di esercizio: bar 12; potenza assorbita: kW 8; potenza installata: kW 15; pressione di aspirazione: atmosferica; pressione massima pompa: bar 18 (pressione di mandata) - N°2 convogliatori flangiati in lamiera di acciaio inox AISI 304 (spess. 3 mm) munito serranda di intercettazione in acciaio inox AISI 304 avente funzione di convogliamento dei fanghi da ognuno dei due silos fanghi disidratati; - N°2 saracinesche DN200 a ghigliottina motorizzate per sostanze dense, attacchi a flange forate secondo le norme UNI-DIN PN 10 con fori filettati; - N°2 serrande 75x75cm a ghigliottina, fondo silos su aspirazione pompe, motorizzate per sostanze dense, attacchi a flange forate secondo le norme UNI-DIN PN 10 con fori filettati; Il tutto comprensivo di ogni onere e magistero per dare il lavoro finito secondo la regola dell'arte.
M I S U R A Z I O N I:
|  |  | 1 |  |  |  | 1
3'
|  | SOMMANO a corpo |  |  |  |  | 1 | 88656.1 | 88656.1
502 | NP.OEM.043 | Fornitura ed installazione di impianto di essiccamento fanghi a nastro avente le seguenti caratteristiche: - Tipo di fango da trattare – Biologico municipale - Concentrazione di sostanza secca iniziale % SS 26-27 - Concentrazione di sostanza secca finale % SS 90 - Capacità evaporativa nominale kg/h 700 - Portata di fanghi trattabile kg/h 1.400 - Tempo di funzionamento h/giorno 24 - h/anno 8.000 - Linee di essiccamento n° 1 - Sostanza secca nel fango essiccato % SS 90 Secondo le specifiche e comprensivo degli accessori indicati in progetto. Il tutto comprensivo di ogni onere e magistero per dare il lavoro finito secondo la regola dell'arte.
M I S U R A Z I O N I:
|  |  | 1 |  |  |  | 1
3'
|  | SOMMANO a corpo |  |  |  |  | 1 | 1227647.5 | 1227647.5
503 | E.19.010.070.c | Inferriate, ringhiere, parapetti e cancellate eseguite con profilati normali in acciaio (tondi, piatti, quadri, angolari, scatolari, ecc.), eventuali pannellature in lamiera e intelaiature fisse o mobili, assemblati in disegni lineari semplici, completi della ferramenta di fissaggio, di apertura e chiusura; compresi i tagli, i fori, gli sfridi, gli incastri e gli alloggiamenti in murature, le opere murarie, la spalmatura con una mano di minio o di vernice antiruggine e ogni altro onere e magistero per dare il lavoro finito a perfetta regola d'arte Ringhiere e inferriate semplici
M I S U R A Z I O N I:
|  | scala a pioli con paraschiena zona gasometro |  |  |  | 150 | 150
3'
|  | SOMMANO kg |  |  |  |  | 150 | 5.8 | 870
504 | E.19.040.030.b | Zincatura a caldo per immersione di opere in ferro con trattamento a fuoco mediante immersione in vasche che contengono zinco fuso alla temperatura di circa 500 °C, previo decappaggio, lavaggio, ecc., e ogni altro onere e magistero per dare il lavoro finito a perfetta regola d'arte Per strutture leggere
M I S U R A Z I O N I:
|  | Vedi voce n° 503 [kg 150.00] |  |  |  |  | 150
3'
|  | SOMMANO kg |  |  |  |  | 150 | 1.08 | 162
505 | NP.EL.Q.030 | Fornitura e posa in opera di Quadro elettrico di protezione e comando del tipo Motor Control Center (MCC), a cassetti estraibili, con grado di protezione non inferiore ad IP31, costituito da un insieme di armadi modulari autoportanti per posa a pavimento opportunamente affiancati, conforme alle prescrizioni CEI 17-5; da realizzarsi secondo lo schema elettrico MCC15 ed in conformità alle prescrizioni riportate nel disciplinare tecnico di progetto. Perfettamente cablato in ogni sua parte, completo di morsettiere per attestazione cavi, canaline in pvc per il cablaggio dei cavi, etichette di segnalazione dei cavi di cablaggio, targhette di identificazione serigrafate sui pannelli frontali, barra di terra in rame forato di portata adeguata, targa di identificazione, certificazione del quadro con elenco delle prove visive e strumentali eseguite. Dim. 4000x2365x600 mm (LxHxP). Denominazione: MCC 15
M I S U R A Z I O N I:
|  | quadro locale essiccamento termico MCC15 | 1 |  |  |  | 1
3'
|  | SOMMANO cad. |  |  |  |  | 1 | 63821.09 | 63821.09
506 | P.01.010.040.a | Recinzione provvisionale modulare a pannelli ciechi in lamiera, con irrigidimenti nervati e paletti di sostegno composti da tubolari metallici zincati di diametro non inferiore a 40 mm controventati, completa con blocchi di cls di base dal peso non inferiore a 35 kg, morsetti di collegamento, elementi cernierati per modulo porta e terminali, fornita e posta in opera, compresi ogni altro onere e magistero per dare il lavoro finito a perfetta regola d'arte compreso lo smontaggio a fine lavoro Moduli di altezza pari a 2,00 m
M I S U R A Z I O N I:
|  | recinzione per lavorazioni comparto |  | 75 | 2 |  | 150
3'
|  | SOMMANO mq |  |  |  |  | 150 | 20.44 | 3066
507 | NP.IE.011 | Fornitura e posa in opera di telecamera di rete con funzionalità PTZ, per l'utilizzo in ambienti esterni con video in qualità HDTV 1080p, zoom ottico 30x e funzionalità Speed Dry per la rimozione delle goccioline d'acqua dalla cupola per montaggio su palo. Compresa la fornitura e posa in opera dei seguenti equipaggiamenti: • Supporto per il montaggio su pali; • Staffa di montaggio.
M I S U R A Z I O N I:
|  |  | 12 |  |  |  | 12
3'
|  | SOMMANO cadauno |  |  |  |  | 12 | 4031 | 48372
508 | NP.IE.012 | Fornitura e posa in opera di telecamera di rete con funzionalità PTZ in acciaio inossidabile, per l'utilizzo in ambienti esterni con video in qualità HDTV 1080p, zoom ottico 32x e Zipstream. Compresa la fornitura e posa in opera dei seguenti equipaggiamenti: • alimentatore 24 V max 10.4 A; • staffa di montaggio in acciaio INOX; • supporto in acciaio INOX per il montaggio su pali.
M I S U R A Z I O N I:
|  |  | 3 |  |  |  | 3
3'
|  | SOMMANO cadauno |  |  |  |  | 3 | 6822.5 | 20467.5
509 | NP.IE.013 | Fornitura e posa in opera di appliance server per gestione sistema di videosorveglianza pronto all'uso, precaricato con il software per la gestione di video AXIS Camera Station, con licenze per 48 canali. Compresa la fornitura e posa in opera di terminale desktop compatto mod. AXIS Camera Station S9201 per implementare la postazione utente di supervisione del sistema di videosorveglianza. Compresa la fornitura e posa in opera di una control board modulare costituita da tre distinte unità: joystick, tastierina e jog dial per la gestione professionale delle telecamere e dei video mod. AXIS T8310 Video Surveillance Control Board.
M I S U R A Z I O N I:
|  |  | 1 |  |  |  | 1
3'
|  | SOMMANO cadauno |  |  |  |  | 1 | 18164.4 | 18164.4
510 | NP.IE.014 | Fornitura e posa in opera di switch Power over Ethernet Plus (PoE+) a 5 porte per l'utilizzo in ambienti esterni per montaggio su palo. Compresa la fornitura e posa in opera dei seguenti equipaggiamenti: • Supporto per il montaggio su pali; • Transceiver SFP 1000 Base-LX per collegamento uplink in fibra ottica .
M I S U R A Z I O N I:
|  |  | 2 |  |  |  | 2
3'
|  | SOMMANO cadauno |  |  |  |  | 2 | 1758.5 | 3517
511 | NP.IE.015 | Fornitura e posa in opera di switch industriale Gigabit Ethernet fully managed per montaggio su guida DIN con le seguenti caratteristiche minime: • N. 8 porte fisse autosensing 10/100/1000 BASE-T PoE+; • N. 2 porte per transceiver ottico 100/1000 Mbps mini GBIC SFP. Completo di: • N. 1 alimentatore 48V AC 5A 240 W power budget da guida DIN. • N. 1 transceiver ottici SFP 1000-Base LX SMF.
M I S U R A Z I O N I:
|  |  | 7 |  |  |  | 7
3'
|  | SOMMANO cadauno |  |  |  |  | 7 | 1010.9 | 7076.3
512 | NP.IE.016 | Fornitura e posa in opera di armadio stradale in SMC (vetroresina) RAL 7035 a singolo vano, realizzato in conformità a norma CEI EN 62208 grado di protezione IP55 IK 10, predisposto per esecuzione di apparecchiature in classe II in conformità a CEI 64-8/4 in esecuzione per installazione a pavimento con telaio di ancoraggio. • Dimensioni di ingombro: 685 x 940 x 460 mm; • Completo di zoccolo di altezza 490 mm.
M I S U R A Z I O N I:
|  |  | 4 |  |  |  | 4
3'
|  | SOMMANO cadauno |  |  |  |  | 4 | 1598.2 | 6392.8
513 | NP.IE.017 | Fornitura e posa in opera di switch industriale Gigabit Ethernet per montaggio a rack 19” per il nodo di centro stella con le seguenti caratteristiche minime: • N. 16 porte fisse 1000/10000 SFP+; • N. 8 porte fisse RJ45 10/100/1000 Base-T; • interfaccia contatti a relè per segnalazione allarmi e anomalie; • N. 1 porta RJ-45 console seriale; Completo di: • N. 1 cavo di console seriale RS232 RJ45 to D-Sub9.
M I S U R A Z I O N I:
|  |  | 1 |  |  |  | 1
3'
|  | SOMMANO cadauno |  |  |  |  | 1 | 1149.3 | 1149.3
514 | NP.IE.018 | Fornitura e posa in opera di cavo in rame Cat. 6 U/UTP non schermato, 4 coppie 23 AWG, guaina LSF/OH IEC 332.1 - Euroclasse Eca
M I S U R A Z I O N I:
|  | pretrattamenti |  | 220 |  |  | 220
|  | ossidazione |  | 150 |  |  | 150
|  | sedimentazione secondaria |  | 60 |  |  | 60
|  | clorazione |  | 45 |  |  | 45
|  | zona digestori |  | 150 |  |  | 150
|  | disidratazione |  | 60 |  |  | 60
|  | magazzino |  | 190 |  |  | 190
3'
|  | SOMMANO m |  |  |  |  | 875 | 2.1 | 1837.5
515 | NP.IE.019 | Fornitura e posa in opera di cavo in fibra ottica monomodale tipo unitube ad 8 fibre OS2 armato con nastro in acciaio - guaina Euroclasse Eca.
M I S U R A Z I O N I:
|  | pretrattamenti |  | 120 |  |  | 120
|  | sedimentazione primaria |  | 870 |  |  | 870
|  | ossidazione |  | 90 |  |  | 90
|  | sedimentazione secondaria |  | 315 |  |  | 315
|  | zona digestori |  | 470 |  |  | 470
3'
|  | SOMMANO m |  |  |  |  | 1865 | 5 | 9325
|  | TOTALE euro | [6 empty] | 13743852.2 | 0 | 0 | 0
|  | AGGIUNGE NUOVA VOCE | [7 empty] | 0 | 0 | 0
documento realizzato conPriMus for Excel by ACCA software S.p.A.

## Dati (hidden)
41414D5648465353FEFFFFFFFFFFFF7F000000000000000000000000000000000000000000000000000000000000000000000000000000000000000000000000000000000000000000000000000000000000000000000000000000000000000000000000000000000000000000000000000000000000000000000000000000000000000000000000000000000000000000000000000000000000000000000000000000000000000000000000000000000000000000000000000000000000000000000000000000000000000000000000000000000000000000000000000000000000000000000000000000000000000000000000000000000000000000000000000000000000000000000000000000000000000000F61200414153465353474ED2C60C40CDCC0C4000080000080000000100000001000000010000000300000004000000080000001900000000000000000000000000000000000000000000000000000000000000000000000000000000000000000000000000000000000000000000000000000000000000000000000000000000000000000000000000000000000000000000000000000000000000000000000000000000000000000000000000000000000000000000000000000000000000000000000000000000000000000000000000000000000000000000000000000000000000000200000000000000000000000000000000000000000000000000000000000000000000000000000000000000000000000000000000000000000000000000000000000000000000000000000000000000000000000000000000000000000000000000000000000000000000000000000000000000000000000000000000000000000000000000000000000000000000000000000000000000000000000000000000000000000000000000000000000000000000000000000000000000000000000000000000000000000000000000000000000000000000000000000000000000000000000000000000000000000000000000000000000000000000000000000000000000000000000000000000000000000000000000000000000000000000000000000000000000000000000000000000000000000000000000000000000000000000000000000000000000000000000000000000000000000000000000000000000000000000000000000000000000000000000000000000000000000000000000000000000000000000000000000000000000000000000000000000000000000000000000000000000000000000000000000000000000000000000000000000000000000000000000000000000000000000000000000000000000000000000000000000000000000000000000000000000000000000000000000000000000000000000000000000000000000000000000000000000000000000000000000000000000000000000000000000000000000000000000000000000000000000000000000000000000000000000000000000000000000000000000000000000000000000000000000000000000000000000000000000000000000000000000000000000000000000000000000000000000000000000000000000000000000000000000000000000000000000000000000000000000000000000000000000000000000000000000000000000000000000000000000000000000000000000000000000000000000000000000000000000000000000000000000000000000000000000000000000000000000000000000000000000000000000000000000000000000000000000000000000000000000000000000000000000000000000000000000000000000000000000000000000000000000000000000000000000000000000000000000000000000000000000000000000000000000000000000000000000000000000000000000000000000000000000000000000000000000000000000000000000000000000000000000000000000000000000000000000000000000000000000000000000000000000000000000000000000000000000000000000000000000000000000000000000000000000000000000000000000000000000000000000000000000000000000000000000000000000000000000000000000000000000000000000000000000000000000000000000000000000000000000000000000000000000000000000000000000000000000000000000000000000000000000000000000000000000000000000000000000000000000000000000000000000000000000000000000000000000000000000000000000000000000000000000000000000000000000000000000000000000000000000000000000000000000000000000000000000000000000000000000000000000000000000000000000000000000000000000000000000000000000000000000000000000000000000000000000000000000000000000000000000000000000000000000000000000000000000000000000000000000000000000000000000000000000000000000000000000000000000000000000000000000000000000000000000000000000000000000000000000000000000000000000000000000000000000000000000000000000000000000000000000000000000000000000000000000000000000000000000000000000000000000000000000000000000000000000000000000000000000000000000000000000000000000000000000000000000000000000000000000000000000000000000000000000000000000000000000000000000000000000000000000000000000000000000000000000000000000000000000000000000000000000000000000000000000000000000000000000000000000000000000000000000000000000000000000000000000000000000000000000000000000000000000000000000000000000000000000000000000000000000000000000000000000000000000000000000000000000000000000000000000000000000000000000000000000000000000000000000000000000000000000000000000000000000000000000000000000000000000000000000000000000000000000000000000000000000000000000000000000000000000000000000000000000000000000000000000000000000000000000000000000000000000000000000000000000000E0F01200FFFF7F0004000000440E340128000000010000000CB49F01F0F01200000080FFFFFFFFFFFFFFFFFFFFFFFFFFFFFFFFFFFFFFFFFFFFFFFFFFFFFFFFFFFFFFFFFFFFFFFFFFFFFFFFFFFFFFFFFFFFFFFFFFFFFFFFFFFFFFFFFFFFFFFFFFFFFFFFFFFFFFFFFFFFFFFFFFFFFFFFFFFFFFFFFFFFFFFFFFFFFFFFFFFFFFFFFFFFFFFFFFFFFFFFFFFFFFFFFFFFFFFFFFFFFFFFFFFFFFFFFFFFFFFFFFFFFFFFFFFFFFFFFFFFFFFFFFFFFFFFFFFFFFFFFFFFFFFFFFFFFFFFFFFFFFFFFFFFFFFFFFFFFFFFFFFFFFFFFFFFFFFFFFFFFFFFFFFFFFFFFFFFFFFFFFFFFFFFFFFFFFFFFFFFFFFFFFFFFFFFFFFFFFFFFFFFFFFFFFFFFFFFFFFFFFFFFFFFFFFFFFFFFFFFFFFFFFFFFFFFFFFFFFFFFFFFFFFFFFFFFFFFFFFFFFFFFFFFFFFFFFFFFFFFFFFFFFFFFFFFFFFFFFFFFFFFFFFFFFFFFFFFFFFFFFFFFFFFFFFFFFFFFFFFFFFFFFFFFFFFFFFFFFFFFFFFFFFFFFFFFFFFFFFFFFFFFFFFFFFFFFFFFFFFFFFFFFFFFFFFFFFFFFFFFFFFFFFFFFFFFFFFFFFFFFFFFFFFFFFFFFFFFFFFFFFFFFFFFFFFFFFFFFFFFFFFFFFFFFFFFFFFFFFFFFFFFFFFFFFFFFFFFFFFFFFFFFFFFFFFFFFFFFFFFFFFFFFFFFFFFFFFFFFFFFFFFFFFFFFFFFFFFFFFFFFFFFFFFFFFFFFFFFFFFFFFFFFFFFFFFFFFFFFFFFFFFFFFFFFFFFFFFFFFFFFFFFFFFFFFFFFFFFFFFFFFFFFFFFFFFFFFFFFFFFFFFFFFFFFFFFFFFFFFFFFFFFFFFFFFFFFFFFFFFFFFFFFFFFFFFFFFFFFFFFFFFFFFFFFFFFFFFFFFFFFFFFFFFFFFFFFFFFFFFFFFFFFFFFFFFFFFFFFFFFFFFFFFFFFFFFFFFFFFFFFFFFFFFFFFFFFFFFFFFFFFFFFFFFFFFFFFFFFFFFFFFFFFFFFFFFFFFFFFFFFFFFFFFFFFFFFFFFFFFFFFFFFFFFFFFFFFFFFFFFFFFFFFFFFFFFFFFFFFFFFFFFFFFFFFFFFFFFFFFFFFFFFFFFFFFFFFFFFFFFFFFFFFFFFFFFFFFFFFFFFFFFFFFFFFFFFFFFFFFFFFFFFFFFFFFFFFFFFFFFFFFFFFFFFFFFFFFFFFFFFFFFFFFFFFFFFFFFFFFFFFFFFFFFFFFFFFFFFFFFFFFFFFFFFFFFFFFFFFFFFFFFFFFFFFFFFFFFFFFFFFFFFFFFFFFFFFFFFFFFFFFFFFFFFFFFFFFFFFFFFFFFFFFFFFFFFFFFFFFFFFFFFFFFFFFFFFFFFFFFFFFFFFFFFFFFFFFFFFFFFFFFFFFFFFFFFFFFFFFFFFFFFFFFFFFFFFFFFFFFFFFFFFFFFFFFFFFFFFFFFFFFFFFFFFFFFFFFFFFFFFFFFFFFFFFFFFFFFFFFFFFFFFFFFFFFFFFFFFFFFFFFFFFFFFFFFFFFFFFFFFFFFFFFFFFFFFFFFFFFFFFFFFFFFFFFFFFFFFFFFFFFFFFFFFFFFFFFFFFFFFFFFFFFFFFFFFFFFFFFFFFFFFFFFFFFFFFFFFFFFFFFFFFFFFFFFFFFFFFFFFFFFFFFFFFFFFFFFFFFFFFFFFFFFFFFFFFFFFFFFFFFFFFFFFFFFFFFFFFFFFFFFFFFFFFFFFFFFFFFFFFFFFFFFFFFFFFFFFFFFFFFFFFFFFFFFFFFFFFFFFFFFFFFFFFFFFFFFFFFFFFFFFFFFFFFFFFFFFFFFFFFFFFFFFFFFFFFFFFFFFFFFFFFFFFFFFFFFFFFFFFFFFFFFFFFFFFFFFFFFFFFFFFFFFFFFFFFFFFFFFFFFFFFFFFFFFFFFFFFFFFFFFFFFFFFFFFFFFFFFFFFFFFFFFFFFFFFFFFFFFFFFFFFFFFFFFFFFFFFFFFFFFFFFFFFFFFFFFFFFFFFFFFFFFFFFFFFFFFFFFFFFFFFFFFFFFFFFFFFFFFFFFFFFFFFFFFFFFFFFFFFFFFFFFFFFFFFFFFFFFFFFFFFFFFFFFFFFFFFFFFFFFFFFFFFFFFFFFFFFFFFFFFFFFFFFFFFFFFFFFFFFFFFFFFFFFFFFFFFFFFFFFFFFFFFFFFFFFFFFFFFFFFFFFFFFFFFFFFFFFFFFFFFFFFFFFFFFFFFFFFFFFFFFFFFFFFFFFFFFFFFFFFFFFFFFFFFFFFFFFFFFFFFFFFFFFFFFFFFFFFFFFFFFFFFFFFFFFFFFFFFFFFFFFFFFFFFFFFFFFFFFFFFFFFFFFFFFFFFFFFFFFFFFFFFFFFFFFFFFFFFFFFFFFFFFFFFFFFFFFFFFFFFFFFFFFFFFFFFFFFFFFFFFFFFFFFFFFFFFFFFFFFFFFFFFFFFFFFFFFFFFFFFFFFFFFFFFFFFFFFFFFFFFFFFFFFFFFFFFFFFFFFFFFFFFFFFFFFFFFFFFFFFFFFFFFFFFFFFFFFFFFFFFFFFFFFFFFFFFFFFFFFFFFFFFFFFFFFFFFFFFFFFFFFFFFFFFFFFFFFFFFFFFFFFFFFFFFFFFFFFFFFFFFFFFFFFFFFFFFFFFFFFFFFFFFFFFFFFFFFFFFFFFFFFFFFFFFFFFFFFFFFFFFFFFFFFFFFFFFFFFFFFFFFFFFFFFFFFFFFFFFFFFFFFFFFFFFFFFFFFFFFFFFFFFFFFFFFFFFFFFFFFFFFFFFFFFFFFFFFFFFFFFFFFFFFFFFFFFFFFFFFFFFFFFFFFFFFFFFFFFFFFFFFFFFFFFFFFFFFFFFFFFFFFFFFFFFFFFFFFFFFFFFFFFFFFFFFFFFFFFFFFFFFFFFFFFFFFFFFFFFFFFFFFFFFFFFFFFFFFFFFFFFFFFFFFFFFFFFFFFFFFFFFFFFFFFFFFFFFFFFFFFFFFFFFFFFFFFFFFFFFFFFFFFFFFFFFFFFFFFFFFFFFFFFFFFFFFFFFFFFFFFFFFFFFFFFFFFFFFFFFFFFFFFFFFFFFFFFFFFFFFFFFFFFFFFFFFFFFFFFFFFFFFFFFFFFFFFFFFFFFFFFFFFFFFFFFFFFFFFFFFFFFFFFFFFFFFFFFFFFFFFFFFFFFFFFFFFFFFFFFFFFFFFFFFFFFFFFFFFFFFFFFFFFFFFFFFFFFFFFFFFFFFFFFFFFFFFFFFFFFFFFFFFFFFFFFFFFFFFFFFFFFFFFFFFFFFFFFFFFFFFFFFFFFFFFFFFFFFFFFFFFFFFFFFFFFFFFFFFFFFFFFFFFFFFFFFFFFFFFFFFFFFFFFFFFFFFFFFFFFFFFFFFFFFFFFFFFFFFFFFFFFFFFFFFFFFFFFFFFFFFFFFFFFFFFFFFFFFFFFFFFFFFFFFFFFFFFFFFFFFFFFFFFFFFFFFFFFFFFFFFFFFFFFFFFFFFFFFFFFFFFFFFFFFFFFFFFFFFFFFFFFFFFFFFFFFFFFFFFFFFFFFFFFFFFFFFFFFFFFFFFFFFFFFFFFFFFFFFFFFFFFFFFFFFFFFFFFFFFFFFFFFFFFFFFFFFFFFFFFFFFFFFFFFFFFFFFFFFFFFFFFFFFFFFFFFFFFFFFFFFFFFFFFFFFFFFFFFFFFFFFFFFFFFFFFFFFFFFFFFFFFFFFFFFFFFFFFFFFFFFFFFFFFFFFFFFFFFFFFFFFFFFFFFFFFFFFFFFFFFFFFFFFFFFFFFFFFFFFFFFFFFFFFFFFFFFFFFFFFFFFFFFFFFFFFFFFFFFFFFFFFFFFFFFFFFFFFFFFFFFFFFFFFFFFFFFFFFFFFFFFFFFFFFFFFFFFFFFFFFFFFFFFFFFFFFFFFFFFFFFFFFFFFFFFFFFFFFFFFFFFFFFFFFFFFFFFFFFFFFFFFFFFFFFFFFFFFFFFFFFFFFFFFFFFFFFFFFFFFFFFFFFFFFFFFFFFFFFFFFFFFFFFFFFFFFFFFFF8EF1200030000000200000068FF300164000000010000000000000001000000FCFFFFFFFFFFFFFFFFFFFFFFFFFFFFFFFFFFFFFFFFFFFFFFFFFFFFFFFFFFFFFFFFFFFFFFFFFFFFFFFFFFFFFFFFFFFFFFFFFFFFFFFFFFFFFFFFFFFFFFFFFFFFFFFFFFFFFFFFFFFFFFFFFFFFFFFFFFFFFFFFFFFFFFFFFFFFFFFFFFFFFFFFFFFFFFFFFFFFFFFFFFFFFFFFFFFFFFFFFFFFFFFFFFFFFFFFFFFFFFFFFFFFFFFFFFFFFFFFFFFFFFFFFFFFFFFFFFFFFFFFFFFFFFFFFFFFFFFFFFFFFFFFFFFFFFFFFFFFFFFFFFFFFFFFFFFFFFFFFFFFFFFFFFFFFFFFFFFFFFFFFFFFFFFFFFFFFFFFFFFFFFFFFFFFFFFFFFFFFFFFFFFFFFFFFFFFFFFFFFFFFFFFFFFFFFFFFFFFFFFFFFFFFFFFFFFFFFFFFFFFFFFFFFFFFFFFFFFFFFFFFFFFFFFFFFFFFFFFFFFFFFFFFFFFFFFFFFFFFFFFFFFFFFFFFFFFFFFFFFFFFFFFFFFFFFFFFFFFFFFFFFFFFFFFFFFFFFFFFFFFFFFFFFFFFFFFFFFFFFFFFFFFFFFFFFFFFFFFFFFFFFFFFFFFFFFFFFFFFFFFFFFFFFFFFFFFFFFFFFFFFFFFFFFFFFFFFFFFFFFFFFFFFFFFFFFFFFFFFFFFFFFFFFFFFFFFFFFFFFFFFFFFFFFFFFFFFFFFFFFFFFFFFFFFFFFFFFFFFFFFFFFFFFFFFFFFFFFFFFFFFFFFFFFFFFFFFFFFFFFFFFFFFFFFFFFFFFFFFFFFFFFFFFFFFFFFFFFFFFFFFFFFFFFFFFFFFFFFFFFFFFFFFFFFFFFFFFFFFFFFFFFFFFFFFFFFFFFFFFFFFFFFFFFFFFFFFFFFFFFFFFFFFFFFFFFFFFFFFFFFFFFFFFFFFFFFFFFFFFFFFFFFFFFFFFFFFFFFFFFFFFFFFFFFFFFFFFFFFFFFFFFFFFFFFFFFFFFFFFFFFFFFFFFFFFFFFFFFFFFFFFFFFFFFFFFFFFFFFFFFFFFFFFFFFFFFFFFFFFFFFFFFFFFFFFFFFFFFFFFFFFFFFFFFFFFFFFFFFFFFFFFFFFFFFFFFFFFFFFFFFFFFFFFFFFFFFFFFFFFFFFFFFFFFFFFFFFFFFFFFFFFFFFFFFFFFFFFFFFFFFFFFFFFFFFFFFFFFFFFFFFFFFFFFFFFFFFFFFFFFFFFFFFFFFFFFFFFFFFFFFFFFFFFFFFFFFFFFFFFFFFFFFFFFFFFFFFFFFFFFFFFFFFFFFFFFFFFFFFFFFFFFFFFFFFFFFFFFFFFFFFFFFFFFFFFFFFFFFFFFFFFFFFFFFFFFFFFFFFFFFFFFFFFFFFFFFFFFFFFFFFFFFFFFFFFFFFFFFFFFFFFFFFFFFFFFFFFFFFFFFFFFFFFFFFFFFFFFFFFFFFFFFFFFFFFFFFFFFFFFFFFFFFFFFFFFFFFFFFFFFFFFFFFFFFFFFFFFFFFFFFFFFFFFFFFFFFFFFFFFFFFFFFFFFFFFFFFFFFFFFFFFFFFFFFFFFFFFFFFFFFFFFFFFFFFFFFFFFFFFFFFFFFFFFFFFFFFFFFFFFFFFFFFFFFFFFFFFFFFFFFFFFFFFFFFFFFFFFFFFFFFFFFFFFFFFFFFFFFFFFFFFFFFFFFFFFFFFFFFFFFFFFFFFFFFFFFFFFFFFFFFFFFFFFFFFFFFFFFFFFFFFFFFFFFFFFFFFFFFFFFFFFFFFFFFFFFFFFFFFFFFFFFFFFFFFFFFFFFFFFFFFFFFFFFFFFFFFFFFFFFFFFFFFFFFFFFFFFFFFFFFFFFFFFFFFFFFFFFFFFFFFFFFFFFFFFFFFFFFFFFFFFFFFFFFFFFFFFFFFFFFFFFFFFFFFFFFFFFFFFFFFFFFFFFFFFFFFFFFFFFFFFFFFFFFFFFFFFFFFFFFFFFFFFFFFFFFFFFFFFFFFFFFFFFFFFFFFFFFFFFFFFFFFFFFFFFFFFFFFFFFFFFFFFFFFFFFFFFFFFFFFFFFFFFFFFFFFFFFFFFFFFFFFFFFFFFFFFFFFFFFFFFFFFFFFFFFFFFFFFFFFFFFFFFFFFFFFFFFFFFFFFFFFFFFFFFFFFFFFFFFFFFFFFFFFFFFFFFFFFFFFFFFFFFFFFFFFFFFFFFFFFFFFFFFFFFFFFFFFFFFFFFFFFFFFFFFFFFFFFFFFFFFFFFFFFFFFFFFFFFFFFFFFFFFFFFFFFFFFFFFFFFFFFFFFFFFFFFFFFFFFFFFFFFFFFFFFFFFFFFFFFFFFFFFFFFFFFFFFFFFFFFFFFFFFFFFFFFFFFFFFFFFFFFFFFFFFFFFFFFFFFFFFFFFFFFFFFFFFFFFFFFFFFFFFFFFFFFFFFFFFFFFFFFFFFFFFFFFFFFFFFFFFFFFFFFFFFFFFFFFFFFFFFFFFFFFFFFFFFFFFFFFFFFFFFFFFFFFFFFFFFFFFFFFFFFFFFFFFFFFFFFFFFFFFFFFFFFFFFFFFFFFFFFFFFFFFFFFFFFFFFFFFFFFFFFFFFFFFFFFFFFFFFFFFFFFFFFFFFFFFFFFFFFFFFFFFFFFFFFFFFFFFFFFFFFFFFFFFFFFFFFFFFFFFFFFFFFFFFFFFFFFFFFFFFFFFFFFFFFFFFFFFFFFFFFFFFFFFFFFFFFFFFFFFFFFFFFFFFFFFFFFFFFFFFFFFFFFFFFFFFFFFFFFFFFFFFFFFFFFFFFFFFFFFFFFFFFFFFFFFFFFFFFFFFFFFFFFFFFFFFFFFFFFFFFFFFFFFFFFFFFFFFFFFFFFFFFFFFFFFFFFFFFFFFFFFFFFFFFFFFFFFFFFFFFFFFFFFFFFFFFFFFFFFFFFFFFFFFFFFFFFFFFFFFFFFFFFFFFFFFFFFFFFFFFFFFFFFFFFFFFFFFFFFFFFFFFFFFFFFFFFFFFFFFFFFFFFFFFFFFFFFFFFFFFFFFFFFFFFFFFFFFFFFFFFFFFFFFFFFFFFFFFFFFFFFFFFFFFFFFFFFFFFFFFFFFFFFFFFFFFFFFFFFFFFFFFFFFFFFFFFFFFFFFFFFFFFFFFFFFFFFFFFFFFFFFFFFFFFFFFFFFFFFFFFFFFFFFFFFFFFFFFFFFFFFFFFFFFFFFFFFFFFFFFFFFFFFFFFFFFFFFFFFFFFFFFFFFFFFFFFFFFFFFFFFFFFFFFFFFFFFFFFFFFFFFFFFFFFFFFFFFFFFFFFFFFFFFFFFFFFFFFFFFFFFFFFFFFFFFFFFFFFFFFFFFFFFFFFFFFFFFFFFFFFFFFFFFFFFFFFFFFFFFFFFFFFFFFFFFFFFFFFFFFFFFFFFFFFFFFFFFFFFFFFFFFFFFFFFFFFFFFFFFFFFFFFFFFFFFFFFFFFFFFFFFFFFFFFFFFFFFFFFFFFFFFFFFFFFFFFFFFFFFFFFFFFFFFFFFFFFFFFFFFFFFFFFFFFFFFFFFFFFFFFFFFFFFFFFFFFFFFFFFFFFFFFFFFFFFFFFFFFFFFFFFFFFFFFFFFFFFFFFFFFFFFFFFFFFFFFFFFFFFFFFFFFFFFFFFFFFFFFFFFFFFFFFFFFFFFFFFFFFFFFFFFFFFFFFFFFFFFFFFFFFFFFFFFFFFFFFFFFFFFFFFFFFFFFFFFFFFFFFFFFFFFFFFFFFFFFFFFFFFFFFFFFFFFFFFFFFFFFFFFFFFFFFFFFFFFFFFFFFFFFFFFFFFFFFFFFFFFFFFFFFFFFFFFFFFFFFFFFFFFFFFFFFFFFFFFFFFFFFFFFFFFFFFFFFFFFFFFFFFFFFFFFFFFFFFFFFFFFFFFFFFFFFFFFFFFFFFFFFFFFFFFFFFFFFFFFFFFFFFFFFFFFFFFFFFFFFFFFFFFFFFFFFFFFFFFFFFFFFFFFFFFFFFFFFFFFFFFFFFFFFFFFFFFFFFFFFFFFFFFFFFFFFFFFFFFFFFFFFFFFFFFFFFFFFFFFFFFFFFFFFFFFFFFFFFFFFFFFFFFFFFFFFFFFFFFFFFFFFFFFFFFFFFFFFFFFFFFF8EF1200000000000300000068FF30016400000001000000000000000100000000000000000000000000000000000000000000000000000000000000000000000000000000000000000000000000000000000000000000000000000000000000000000000000000000000000000000000000000000000000000000000000000000000000000000000000000000000000000000000000000000000000000000000000000000000000000000000000000000000000000000000000000000000000000000000000000000000000000000000000000000000000000000000000000000000000000000000000000000000000000000000000000000000000000000000000000000000000000000000000000000000000000000000000000000000000000000000000000000000000000000000000000000000000000000000000000000000000000000000000000000000000000000000000000000000000000000000000000000000000000000000000000000000000000000000000000000000000000000000000000000000000000000000000000000000000000000000000000000000000000000000000000000000000000000000000000000000000000000000000000000000000000000000000000000000000000000000000000000000000000000000000000000000000000000000000000000000000000000000000000000000000000000000000000000000000000000000000000000000000000000000000000000000000000000000000000000000000000000000000000000000000000000000000000000000000000000000000000000000000000000000000000000000000000000000000000000000000000000000000000000000000000000000000000000000000000000000000000000000000000000000000000000000000000000000000000000000000000000000000000000000000000000000000000000000000000000000000000000000000000000000000000000000000000000000000000000000000000000000000000000000000000000000000000000000000000000000000000000000000000000000000000000000000000000000000000000000000000000000000000000000000000000000000000000000000000000000000000000000000000000000000000000000000000000000000000000000000000000000000000000000000000000000000000000000000000000000000000000000000000000000000000000000000000000000000000000000000000000000000000000000000000000000000000000000000000000000000000000000000000000000000000000000000000000000000000000000000000000000000000000000000000000000000000000000000000000000000000000000000000000000000000000000000000000000000000000000000000000000000000000000000000000000000000000000000000000000000000000000000000000000000000000000000000000000000000000000000000000000000000000000000000000000000000000000000000000000000000000000000000000000000000000000000000000000000000000000000000000000000000000000000000000000000000000000000000000000000000000000000000000000000000000000000000000000000000000000000000000000000000000000000000000000000000000000000000000000000000000000000000000000000000000000000000000000000000000000000000000000000000000000000000000000000000000000000000000000000000000000000000000000000000000000000000000000000000000000000000000000000000000000000000000000000000000000000000000000000000000000000000000000000000000000000000000000000000000000000000000000000000000000000000000000000000000000000000000000000000000000000000000000000000000000000000000000000000000000000000000000000000000000000000000000000000000000000000000000000000000000000000000000000000000000000000000000000000000000000000000000000000000000000000000000000000000000000000000000000000000000000000000000000000000000000000000000000000000000000000000000000000000000000000000000000000000000000000000000000000000000000000000000000000000000000000000000000000000000000000000000000000000000000000000000000000000000000000000000000000000000000000000000000000000000000000000000000000000000000000000000000000000000000000000000000000000000000000000000000000000000000000000000000000000000000000000000000000000000000000000000000000000000000000000000000000000000000000000000000000000000000000000000000000000000000000000000000000000000000000000000000000000000000000000000000000000000000000000000000000000000000000000000000000000000000000000000000000000000000000000000000000000000000000000000000000000000000000000000000000000000000000000000000000000000000000000000000000000000000000000000000000000000000000000000000000000000000000000000000000000000000000000000000000000000000000000000000000000000000000000000000000000000000000000000000000000000000000000000000000000000000000000000000000009000000453A297201000073696F6E6500000000BEB3E5773CF21200A3B4E577050000009D0000000000000000672F36CFBAC50100EA70313FBDC50100EA70313FBDC50100000000FFFFFFFF00000000000000000000000000000000000000000000000000000000000000000000000000000000000000000000000000000000000000000000000000000000000000000000000000000000000000000000000000000000000000000000000000000000000000000000000000000000000000000000000000000000000000000000000000000000000000000000000000000000000000000000000000000000000000000000000000000000000000000000000056657273696F6E6500000000000000000000000000000000000000000000000000000000000000000000000000000000000000000000000000000000000000000000000000000000000000000000000000000000000000000000000000000000000000000000000000000000000000000000000000000000000000000000000000000000000000000000000000000000000000000000000000000000000000000000000000000000000000000000000000000000000000000000000000000000000000000000000000000000000000000000000000000000000000000000000000000000000000000000000000000000000000000000000000000000000000000000000000000000000000000000000000000000000000000000000000000000FFFFFFFF000000000000000000672F36CFBAC50100672F36CFBAC50100672F36CFBAC50110000000FFFFFFFF000000000000000000000000000000000000000000000000000000000000000000000000000000000000000000000000000000000000000000000000000000000000000000000000000000000000000000000000000000000000000000000000000000000000000000000000000000000000000000000000000000000000000000000000000000000000000000000000000000000000000000000000000000000000000000000000000000000000000001000000446F63756D656E746F00000000000000000000000000000000000000000000000000000000000000000000000000000000000000000000000000000000000000000000000000000000000000000000000000000000000000000000000000000000000000000000000000000000000000000000000000000000000000000000000000000000000000000000000000000000000000000000000000000000000000000000000000000000000000000000000000000000000000000000000000000000000000000000000000000000000000000000000000000000000000000000000000000000000000000000000000000000000000000000000000000000000000000000000000000000000000000000000000000000000000000000000000000007000000070100000000000000672F36CFBAC50100672F36CFBAC50100156BDA3EBDC5010000000001000000000000000000000000000000000000000000000000000000000000000000000000000000000000000000000000000000000000000000000000000000000000000000000000000000000000000000000000000000000000000000000000000000000000000000000000000000000000000000000000000000000000000000000000000000000000000000000000000000000000000000000000000000000000000000000000000000000000000000000000000000496E666F446F632E786D6C00000000000000000000000000000000000000000000000000000000000000000000000000000000000000000000000000000000000000000000000000000000000000000000000000000000000000000000000000000000000000000000000000000000000000000000000000000000000000000000000000000000000000000000000000000000000000000000000000000000000000000000000000000000000000000000000000000000000000000000000000000000000000000000000000000000000000000000000000000000000000000000000000000000000000000000000000000000000000000000000000000000000000000000000000000000000000000000000000000000000000000000000000000000000000000000000000000000000000000000000000000000000000000000000000000000000000000000000000000000000000000000000000000000000000000000000000000000000000000000000000000000000000000000000000000000000000000000000000000000000000000000000000000000000000000000000000000000000000000000000000000000000000000000000000000000000000000000000000000000000000000000000000000000000000000000000000000000000000000000000000000000000000000000000000000000000000000000000000000000000000000000000000000000000000000000000000000000000000000000000000000000000000000000000000000000000000000000000000000000000000000000000000000000000000000000000000000000000000000000000000000000000000000000000000000000000000000000000000000000000000000000000000000000000000000000000000000000000000000000000000000000000000000000000000000000000000000000000000000000000000000000000000000000000000000000000000000000000000000000000000000000000000000000000000000000000000000000000000000000000000000000000000FFFFFFFF06000000050000000100000000000000884E500288F01200B2750D01060000000000000000000000000000000000000000000000000000000000000000000000000000000000000000000000000000000000000000000000000000000000000000000000000000000000000000000000000000000000000000000000000000000000000000000000000000000000000000000000000000000000000000000000000000000000000000000000000000000000000000000000000000000000000000000000000000000000000000000000000000000000000000000000000000000000000000000000000000000000000000000000000000000000000000000000000000000000000000000000000000000000000000000000000000000000000000000000000000000000000000000000000000000000000000000000000000000000000000000000000000000000000000000000000000000000000000000000000000000000000000000000000000000000000000000000000000000000000000000000000000000000000000000000000000000000000000000000000000000000000000000000000000000000000000000000000000000000000000000000000000000000000000000000000000000000000000000000000000000000000000000000000000000000000000000000000000000000000000000000000000000000000000000000000000000000000000000000000000000000000000000000000000000000000000000000000000000000000000000000000000000000000000000000000000000000000000000000000000000000000000000000000000000000000000000000000000000000000000000000000000000000000000000000000000000000000000000000000000000000000000000000000000000000000000000000000000000000000000000000000000000000000000000000000000000000000000000000000000000000000000000000000000000000000000000000000000000000000000000000000000000000000000000000000000000000000000000000000000000000000000000000000000000000000000000000000000000000000000000000000000000000000000000000000000000000000000000000000000000000000000000000000000000000000000000000000000000000000000000000000000000000000000000000000000000000000000000000000000000000000000000000000000000000000000000000000000000000000000000000000000000000000000000000000000000000000000000000000000000000000000000000000000000000000000000000000000000000000000000000000000000000000000000000000000000000000000000000000000000000000000000000000000000000000000000000000000000000000000000000000000000000000000000000000000000000000000000000000000000000000000000000000000000000000000000000000000000000000000000000000000000000000000000000000000000000000000000000000000000000000000000000000000000000000000000000000000000000000000000000000000000000000000000000000000000000000000000000000000000000000000000000000000000000000000000000000000000000000000000000000000000000000000000000000000000000000000000000000000000000000000000000000000000000000000000000000000000000000000000000000000000000000000000000000000000000000000000000000000000000000000000000000000000000000000000000000000000000000000000000000000000000000000000000000000000000000000000000000000000000000000000000000000000000000000000000000000000000000000000000000000000000000000000000000000000000000000000000000000000000000000000000000000000000000000000000000000000000000000000000000000000000000000000000000000000000000000000000000000000000000000000000000000000000000000000000000000000000000000000000000000000000000000000000000000000000000000000000000000000000000000000000000000000000000000000000000000000000000000000000000000000000000000000000000000000000000000000000000000000000000000000000000000000000000000000000000000000000000000000000000000000000000000000000000000000000000000000000000000000000000000000000000000000000000000000000000000000000000000000000000000000000000000000000000000000000000000000000000000000000000000000000000000000000000000000000000000000000000000000000000000000000000000000000000000000000000000000000000000000000000000000000000000000000000000000000000000000000000000000000000000000000000000000000000000000000000000000000000000000000000000000000000000000000000000000000000000000000000000000000000000000000000000000000000000000000000000000000000000000000000000000000000000000000000000000000000000000000000000000000000000000000000000000000000000000000000000000000000000000000000000000000000000000000000000000000000000000000000000000000000000000000000000000000000000000000000000000000000000000000000000000000FFFFFFFFF92C517406000000000000000000000000000000000000000000000041414353000010000000000001000000000000400200000000000000000000000000000000000000000000000000000000000000000000000000000000000000000000000000000000000000000000000000000000000000000000000000000000000000000000000000000000000000000000000000000000000000000000000D000000080000000EF000009D000000789C63600001110700007000550000000000000000000000000000000000000000000000000000000000000000000000000000000000000000000000000000000000000000000000000000000000000000000000000000000000000000000000000000000000000000000000000000000000000000000000000000000000000000000000000000000000000000000000000000000000000000000000000000000000000000000000000000000000000000000000000000000000000000000000000000000000000000000000000000000000000000000000000000000000000000000000000000000000000000000000000000000000000000000000000000000000000000000000000000000000000000000000000000000000000000000000000000000000000000000000000000000000000000000000000000000000000000000000000000000000000000000000000000000000000000000000000000000000000000000000000000000000000000000000000000000000000000000000000000000000000000000000000000000000000000000000000000000000000000000000000000000000000000000000000000000000000000000000000000000000000000000000000000000000000000000000000000000000000000000000000000000000000000000000000000000000000000000000000000000000000000000000000000000000000000000000000000000000000000000000000000000000000000000000000000000000000000000000000000000000000000000000000000000000000000000000000000000000000000000000000000000000000000000000000000000000000000000000000000000000000000000000000000000000000000000000000000000000000000000000000000000000000000000000000000000000000000000000000000000000000000000000000000000000000000000000000000000000000000000000000000000000000000000000000000000000000000000000000000000000000000000000000000000000000000000000000000000000000000000000000000000000000000000000000000000000000000000000000000000000000000000000000000000000000000000000000000000000000000000000000000000000000000000000000000000000000000000000000000000000000000000000000000000000000000000000000000000000000000000000000000000000000000000000000000000000000000000000000000000000000000000000000000000000000000000000000000000000000000000000000000000000000000000000000000000000000000000000000000000000000000000000000000000000000000000000000000000000000000000000000000000000000000000000000000000000000000000000000000000000000000000000000000000000000000000000000000000000000000000000000000000000000000000000000000000000000000000000000000000000000000000000000000000000000000000000000000000000000000000000000000000000000000000000000000000000000000000000000000000000000000000000000000000000000000000000000000000000000000000000000000000000000000000000000000000000000000000000000000000000000000000000000000000000000000000000000000000000000000000000000000000000000000000000000000000000000000000000000000000000000000000000000000000000000000000000000000000000000000000000000000000000000000000000000000000000000000000000000000000000000000000000000000000000000000000000000000000000000000000000000000000000000000000000000000000000000000000000000000000000000000000000000000000000000000000000000000000000000000000000000000000000000000000000000000000000000000000000000000000000000000000000000000000000000000000000000000000000000000000000000000000000000000000000000000000000000000000000000000000000000000000000000000000000000000000000000000000000000000000000000000000000000000000000000000000000000000000000000000000000000000000000000000000000000000000000000000000000000000000000000000000000000000000000000000000000000000000000000000000000000000000000000000000000000000000000000000000000000000000000000000000000000000000000000000000000000000000000000000000000000000000000000000000000000000000000000000000000000000000000000000000000000000000000000000000000000000000000000000000000000000000000000000000000000000000000000000000000000000000000000000000000000000000000000000000000000000000000000000000000000000000000000000000000000000000000000000000000000000000000000000000000000000000000FFFFFFFF08000000050000000100000000000000B075500258F01200B2750D0108000000000000000000000000000000000000000000000000000000000000000000000000000000000000000000000000000000000000000000000000000000000000000000000000000000000000000000000000000000000000000000000000000000000000000000000000000000000000000000000000000000000000000000000000000000000000000000000000000000000000000000000000000000000000000000000000000000000000000000000000000000000000000000000000000000000000000000000000000000000000000000000000000000000000000000000000000000000000000000000000000000000000000000000000000000000000000000000000000000000000000000000000000000000000000000000000000000000000000000000000000000000000000000000000000000000000000000000000000000000000000000000000000000000000000000000000000000 | 4 | 0
0000000000000000000000000000000000000000000000000000000000000000000000000000000000000000000000000000000000000000000000000000000000000000000000000000000000000000000000000000000000000000000000000000000000000000000000000000000000000000000000000000000000000000000000000000000000000000000000000000000000000000000000000000000000000000000000000000000000000000000000000000000000000000000000000000000000000000000000000000000000000000000000000000000000000000000000000000000000000000000000000000000000000000000000000000000000000000000000000000000000000000000000000000000000000000000000000000000000000000000000000000000000000000000000000000000000000000000000000000000000000000000000000000000000000000000000000000000000000000000000000000000000000000000000000000000000000000000000000000000000000000000000000000000000000000000000000000000000000000000000000000000000000000000000000000000000000000000000000000000000000000000000000000000000000000000000000000000000000000000000000000000000000000000000000000000000000000000000000000000000000000000000000000000000000000000000000000000000000000000000000000000000000000000000000000000000000000000000000000000000000000000000000000000000000000000000000000000000000000000000000000000000000000000000000000000000000000000000000000000000000000000000000000000000000000000000000000000000000000000000000000000000000000000000000000000000000000000000000000000000000000000000000000000000000000000000000000000000000000000000000000000000000000000000000000000000000000000000000000000000000000000000000000000000000000000000000000000000000000000000000000000000000000000000000000000000000000000000000000000000000000000000000000000000000000000000000000000000000000000000000000000000000000000000000000000000000000000000000000000000000000000000000000000000000000000000000000000000000000000000000000000000000000000000000000000000000000000000000000000000000000000000000000000000000000000000000000000000000000000000000000000000000000000000000000000000000000000000000000000000000000000000000000000000000000000000000000000000000000000000000000000000000000000000000000000000000000000000000000000000000000000000000000000000000000000000000000000000000000000000000000000000000000000000000000000000000000000000000000000000000000000000000000000000000000000000000000000000000000000000000000000000000000000000000000000000000000000000000000000000000000000000000000000000000000000000000000000000000000000000000000000000000000000000000000000000000000000000000000000000000000000000000000000000000000000000000000000000000000000000000000000000000000000000000000000000000000000000000000000000000000000000000000000000000000000000000000000000000000000000000000000000000000000000000000000000000000000000000000000000000000000000000000000000000000000000000000000000000000000000000000000000000000000000000000000000000000000000000000000000000000000000000000000000000000000000000000000000000000000000000000000000000000000000000000000000000000000000000000000000000000000000000000000000000000000000000000000000000000000000000000000000000000000000000000000000000000000000000000000000000000000000000000000000000000000000000000000000000000000000000000000000000000000000000000000000000000000000000000000000000000000000000000000000000000000000000000000000000000000000000000000000000000000000000000000000000000000000000000000000000000000000000000000000000000FFFFFFFF2B2C6B4D06000000000000000000000000000000000000000000000041414353000010000000000001000000000000400200000000000000000000000000000000000000000000000000000000000000000000000000000000000000000000000000000000000000000000000000000000000000000000000000000000000000000000000000000000000000000000000000000000000000000000007700000087000000FDBD000007010000789CE3E4B4F1CC4BCB77C94F5670CE2FA80CCA4CCF28B15502318B404C054767674785E2FCB492F2C4A2548560BD023D473D25859002A0065B254310CBAD2817A8434921ACA838CF56C9D8584921B828D92F17240464404495149C73536C950C9414DC72F272C17A81CCF462B011FA76BC5C001E882754000000000000000000000000000000000000000000000000000000000000000000000000000000000000000000000000000000000000000000000000000000000000000000000000000000000000000000000000000000000000000000000000000000000000000000000000000000000000000000000000000000000000000000000000000000000000000000000000000000000000000000000000000000000000000000000000000000000000000000000000000000000000000000000000000000000000000000000000000000000000000000000000000000000000000000000000000000000000000000000000000000000000000000000000000000000000000000000000000000000000000000000000000000000000000000000000000000000000000000000000000000000000000000000000000000000000000000000000000000000000000000000000000000000000000000000000000000000000000000000000000000000000000000000000000000000000000000000000000000000000000000000000000000000000000000000000000000000000000000000000000000000000000000000000000000000000000000000000000000000000000000000000000000000000000000000000000000000000000000000000000000000000000000000000000000000000000000000000000000000000000000000000000000000000000000000000000000000000000000000000000000000000000000000000000000000000000000000000000000000000000000000000000000000000000000000000000000000000000000000000000000000000000000000000000000000000000000000000000000000000000000000000000000000000000000000000000000000000000000000000000000000000000000000000000000000000000000000000000000000000000000000000000000000000000000000000000000000000000000000000000000000000000000000000000000000000000000000000000000000000000000000000000000000000000000000000000000000000000000000000000000000000000000000000000000000000000000000000000000000000000000000000000000000000000000000000000000000000000000000000000000000000000000000000000000000000000000000000000000000000000000000000000000000000000000000000000000000000000000000000000000000000000000000000000000000000000000000000000000000000000000000000000000000000000000000000000000000000000000000000000000000000000000000000000000000000000000000000000000000000000000000000000000000000000000000000000000000000000000000000000000000000000000000000000000000000000000000000000000000000000000000000000000000000000000000000000000000000000000000000000000000000000000000000000000000000000000000000000000000000000000000000000000000000000000000000000000000000000000000000000000000000000000000000000000000000000000000000000000000000000000000000000000000000000000000000000000000000000000000000000000000000000000000000000000000000000000000000000000000000000000000000000000000000000000000000000000000000000000000000000000000000000000000000000000000000000000000000000000000000000000000000000000000000000000000000000000000000000000000000000000000000000000000000000000000000000000000000000000000000000000000000000000000000000000000000000000000000000000000000000000000000000000000000000000000000000000000000000000000000000000000000000000000000000000000000000000000000000000000000000000000000000000000000000000000000000000000000000000000000000000000000000000000000000000000000000000000000000000000000000000000000000000000000000000000000000000000000000000000000000000000000000000000000000000000000000000000000000000000000000000000000000000000000000000000000000000000000000000000000000000000000000000000000000000000000000000000000000000000000000000000000000000000000000000000000000000000000000000000000000000000000000000000000000000000000000000000000000000000000000000000000000000000000000000000000000000000000000000000000000000000000000000000000000000000000000000000000000000000000000000000000000000000000001100000031CAE22D01000073696F6E6500000000BEB3E5773CF21200A3B4E5770A000000FD0B00000000000000672F36CFBAC50100E2C1013FBDC50100E2C1013FBDC50100000000010000000000000000000000000000000000000000000000000000000000000000000000000000000000000000000000000000000000000000000000000000000000000000000000000000000000000000000000000000000000000000000000000000000000000000000000000000000000000000000000000000000000000000000000000000000000000000000000000000000000000000000000000000000000000000000000000000000000000000000000000000004461746947656E6572616C692E786D6C00000000000000000000000000000000000000000000000000000000000000000000000000000000000000000000000000000000000000000000000000000000000000000000000000000000000000000000000000000000000000000000000000000000000000000000000000000000000000000000000000000000000000000000000000000000000000000000000000000000000000000000000000000000000000000000000000000000000000000000000000000000000000000000000000000000000000000000000000000000000000000000000000000000000000000000000000000000000000000000000000000000000000000000000000000000000000000000000000000000000000000D000000E20100000000000000672F36CFBAC50100672F36CFBAC50100156BDA3EBDC5010000000001000000000000000000000000000000000000000000000000000000000000000000000000000000000000000000000000000000000000000000000000000000000000000000000000000000000000000000000000000000000000000000000000000000000000000000000000000000000000000000000000000000000000000000000000000000000000000000000000000000000000000000000000000000000000000000000000000000000000000000000000000000436F6C6C656374696F6E45502E786D6C00000000000000000000000000000000000000000000000000000000000000000000000000000000000000000000000000000000000000000000000000000000000000000000000000000000000000000000000000000000000000000000000000000000000000000000000000000000000000000000000000000000000000000000000000000000000000000000000000000000000000000000000000000000000000000000000000000000000000000000000000000000000000000000000000000000000000000000000000000000000000000000000000000000000000000000000000000000000000000000000000000000000000000000000000000000000000000000000000000000000000000F000000B70000000000000000672F36CFBAC50100672F36CFBAC50100156BDA3EBDC5010000000001000000000000000000000000000000000000000000000000000000000000000000000000000000000000000000000000000000000000000000000000000000000000000000000000000000000000000000000000000000000000000000000000000000000000000000000000000000000000000000000000000000000000000000000000000000000000000000000000000000000000000000000000000000000000000000000000000000000000000000000000000000436F6C6C656374696F6E56432E786D6C0000000000000000000000000000000000000000000000000000000000000000000000000000000000000000000000000000000000000000000000000000000000000000000000000000000000000000000000000000000000000000000000000000000000000000000000000000000000000000000000000000000000000000000000000000000000000000000000000000000000000000000000000000000000000000000000000000000000000000000000000000000000000000000000000000000000000000000000000000000000000000000000000000000000000000000000000000000000000000000000000000000000000000000000000000000000000000000000000000000000000000000000000000000000000000000000000000000000000000000000000000000000000000000000000000000000000000000000000000000000000000000000000000000000000000000000000000000000000000000000000000000000000000000000000000000000000000000000000000000000000000000000000000000000000000000000000000000000000000000000000000000000000000000000000000000000000000000000000000000000000000000000000000000000000000000000000000000000000000000000000000000000000000000000000000000000000000000000000000000000000000000000000000000000000000000000000000000000000000000000000000000000000000000000000000000000000000000000000000000000000000000000000000000000000000000000000000000000000000000000000000000000000000000000000000000000000000000000000000000000000000000000000000000000000000000000000000000000000000000000000000000000000000000000000000000000000000000000000000000000000000000000000000000000000000000000000000000000000000000000000000000000000000000000000000000000000000000000000000000000000000FFFFFFFF07000000050000000100000000000000A4719F0140F11200B27510010B0000000C00000000000000000000000000000000000000000000000000000000000000000000000000000000000000000000000000000000000000000000000000000000000000000000000000000000000000000000000000000000000000000000000000000000000000000000000000000000000000000000000000000000000000000000000000000000000000000000000000000000000000000000000000000000000000000000000000000000000000000000000000000000000000000000000000000000000000000000000000000000000000000000000000000000000000000000000000000000000000000000000000000000000000000000000000000000000000000000000000000000000000000000000000000000000000000000000000000000000000000000000000000000000000000000000000000000000000000000000000000000000000000000000000000000000000000000000000000000000000000000000000000000000000000000000000000000000000000000000000000000000000000000000000000000000000000000000000000000000000000000000000000000000000000000000000000000000000000000000000000000000000000000000000000000000000000000000000000000000000000000000000000000000000000000000000000000000000000000000000000000000000000000000000000000000000000000000000000000000000000000000000000000000000000000000000000000000000000000000000000000000000000000000000000000000000000000000000000000000000000000000000000000000000000000000000000000000000000000000000000000000000000000000000000000000000000000000000000000000000000000000000000000000000000000000000000000000000000000000000000000000000000000000000000000000000000000000000000000000000000000000000000000000000000000000000000000000000000000000000000000000000000000000000000000000000000000000000000000000000000000000000000000000000000000000000000000000000000000000000000000000000000000000000000000000000000000000000000000000000000000000000000000000000000000000000000000000000000000000000000000000000000000000000000000000000000000000000000000000000000000000000000000000000000000000000000000000000000000000000000000000000000000000000000000000000000000000000000000000000000000000000000000000000000000000000000000000000000000000000000000000000000000000000000000000000000000000000000000000000000000000000000000000000000000000000000000000000000000000000000000000000000000000000000000000000000000000000000000000000000000000000000000000000000000000000000000000000000000000000000000000000000000000000000000000000000000000000000000000000000000000000000000000000000000000000000000000000000000000000000000000000000000000000000000000000000000000000000000000000000000000000000000000000000000000000000000000000000000000000000000000000000000000000000000000000000000000000000000000000000000000000000000000000000000000000000000000000000000000000000000000000000000000000000000000000000000000000000000000000000000000000000000000000000000000000000000000000000000000000000000000000000000000000000000000000000000000000000000000000000000000000000000000000000000000000000000000000000000000000000000000000000000000000000000000000000000000000000000000000000000000000000000000000000000000000000000000000000000000000000000000000000000000000000000000000000000000000000000000000000000000000000000000000000000000000000000000000000000000000000000000000000000000000000000000000000000000000000000000000000000000000000000000000000000000000000000000000000000000000000000000000000000000000000000000000000000000000000000000000000000000000000000000000000000000000000000000000000000000000000000000000000000000000000000000000000000000000000000000000000000000000000000000000000000000000000000000000000000000000000000000000000000000000000000000000000000000000000000000000000000000000000000000000000000000000000000000000000000000000000000000000000000000000000000000000000000000000000000000000000000000000000000000000000000000000000000000000000000000000000000000000000000000000000000000000000000000000000000000000000000000000000000000000000000000000000000000000000000000000000000000000000000000000000000000000000000000000000000000000000000000000000000000000000000000000000000000000000000000000000000000000000000000000000000000000000000000000000000000000000000000000000000000000000000000000000000000000000000000000000000000000FFFFFFFFD4F3018E06000000000000000000000000000000000000000000000041414353000010000000000001000000000000400200000000000000000000000000000000000000000000000000000000000000000000000000000000000000000000000000000000000000000000000000000000000000000000000000000000000000000000000000000000000000000000000000000000000000000000006D0B00003D310000DBEE0000FD0B0000789CED5B5B6FDB38167E9E05F63F70B3C56083ED389673693C6D06D048722AC0B7488E0BF48D9668975889D450B43B08F263E675DEF6376CFFD81E92BADACEA6DE99495360F2509314CFED3B87878794FACD1B174B7A4D181138A13FA0BFFEE59B37EE75730C4D3221C5D5D1119A8A682AEEAE8EBA47C8499919D9B0483526AB95FA71789AAA5F3FCD446E264820572D379F89A56AFC6044383C49482429670E8B7276A2874FDAA28BA9376B1C0BEE459CF194461C8DC58489908260EBF4087A619ABA797675D4EBEFE17EE3A9A16FDEF892A4371E7209E8858F95865C488E322250F22DCE78FE9AE4245ADF01094131017234C41B2EB01AA1E81F11079B08CBE986EBC78686EEB2C152AE71C986A229C5401E53040AAF05B9BBC3C7061FA9C0188834B93ABAF746F747E86457511BA5345F0B5C51742B92F9F0BEFB004DC445C60F21F1192206DD8324EDDA110EEF5F249491177BE787101D98EDD36C10DCBF98F53A9DD9F97ECA43252DF63AF851CFFCE998BD8EE98363ACDEEFE399E81829690461403E07AFD07AC56194CBC23F38CB702231934439F0FBCF774C641D9B754B11ADC17B8960ED6E682EF56826F88A48C95F2212239247C93A8738C0E59A36B20FF253D43B46014D28C840388A889038250CA4119017E31565F42076A7C7C8063CA288167C30CAD68B4542238A72223600DA41FCCEF47A28203888F21C34897E5AD3D24F58108238A269CA1760F041BC2E14AF089CCA99368BABC517ADC1BA127A640BD9E95DA0A8738612B25A11C4FEF36F6475FB27FDB38344BD8230CB20A123492246A30F040992C0CEB2010BBE2F03C0C4DA4B251E049188E439161466489848E5A75F54D42434A50C86C195A06DBECE745A79891867D1874FBF02312C6B2E625AD96422B9CC292AE09638D7D4FBE442842E096C2C7786BF71AE7EA65608B0D0B02726A4215E0F9157EF68C030CFC1F92007A315E582C1F60A7B2CD20A48AC7C09069B69C0A99126639A1116AB283CC80397A5075402AE11551EE72C5F275A13DEC4F420F6FD63E46D40A9B5AA50F24A10ECD2909873BD65AFE83AA611960256CD41BCAD6E53F772E129ED01470E2154AC2488023581C33F6A6148B5B820D40E9365B5706AE60E8026C10BA84024B89E83A73644D0A50EE62AAA0B4D884A5F28C219951CC29C2B4420774078C5AD9CF61200826859C7BC60C1BFC30018031642AD8EE604C8C552555B3AE6A40ABE0AEF620E2DC568C30FC41832A63FB77506AEF82A39903161E706930E6177E82EF4C886675DC08ED7BBFCDC1DCF0559F1C3C26693993DF41E9275F1E29F50FAF4FF6F59AA66DEAE76D5D856D1AC87DD6B5315D1802ED44257DC6D1941E96C75ACB3B37EF7BCFBEAB2777AD9BBF47A67505A4F59722DA0D0EF77FADD6EF7AC77D1BF3CEB9DF7CFBDEF4EAD73A8BC39F0D175F8122739386C96252B3BCBB48DAA3D592E753BF41DBE5C8E6535F13627F6F06656F59D349B8BFCB45B0D14EAD686F9418D8E1F203FD68C3548D3623B0799DCE01B2C723B65A60D268E7251361D91954D2F6269D9D646284579EAD2BC9A02FA3BC1B4D11BF961A3E739E351D51D0C2A194C0AD9E854325904403444367843AFC11B7A9E53683748565E0C0655D0C051C7721789B13FCF7A8DB615CAE2AC95597E61BF6AFF98B08A7C4FD0186CD5583B3C769CA02DABFDA0BBC607CE643C0BECD96C02E067C571D1950512A7DD13AB77625DF6FB5BF8B83258B51F8FD380E893E47015E8DF3DEA565A98832A4193E5B61487E55B8C7D7637DC88F618C4B69747E6407B9BC87477C680ED230AB35CD3C0C9B36C6D5CA939B4E7EE0068BB953D4AF39DE7B30CE4D500EB6E23D643E5538C46C5D10346BC5C270760867D46B750700B981D1E0FF2E200CF64528EA91108489F99D81FB993B2A946D3AC1A2D9A27FB14B39A8A39E67CF31CF4EAD57A4141E45587A82FA15B3B7C2B1FB73C1F660ECE6A437477DBF3DF26F235832275CDF0B72BF9FACB18B3AD5F2300A03412CB847FFC328AB551AEF06C27B026C6CF1BE1678EEF3E74C3453B8617CF1BE15ABF678A7185E74EA6686CC2BAFB9C51AEF47BAE2897786E658A66A1F3AC117EE6F8EE43574576338617CF1BE15ABF678A7185670BE5B1486B1BA08366EA7A805F1D8D27C1084E98BE12701B78EFDFDBE8DA1B7B813DF4D5A92E25704256B7409D15619DA28C6D38F4034DE216EF72A474616114E01250688DB9483112545D6E01407FDB466CAB528F27AEE63258E54D7BF72AF0E6A4B0EDB30D9DDAC1CC7726433BD8B235C3E2ABB6D5761C6F36B3DFFB93B1873C74730BDE9CD9C5BDAAEBF96864CFBCC06FF8F8465DBAC84FBF7CCD568F266ECB4E1F79A1E7DC6A144A3BBDEA1AF46BB6541FB127C3215888207E87F6AD5B79D2292EE4BE66FBAAB53AF2C3DBC06E79D09C78EFBEEAF5A92E9638A30B9A90D22C35F4A74D5FD4A6F63E5A0EBAD7B694D429DF8CA8DBA1E148EFFED00A9CB21506E63A4F35ED61D99C47C351DDAEA74C57F5F874558CABDBB2E9AABCAC8427BEBAF02DB99D94DAA8D73539456196DFAAC2418A35000EBD6B063DEB0C2865A228C17A0BE8264CD851141A110E5BDE28FE96D539BDB76AA6309F62F5A2C1A552FFFFFFFF466F5B4D06000000E4B39F0180F112006F17340102000000A0719F0101AA2EC962F57D0790E04CFF940FAAEF3CA6FE460FCC48A27E06F867F5E3A5982685F786F4212739B99C1417B12C8AEF6622CF8CD5E5D71CDDFF65D240A4A5F50D6080138DD5AB24A88F7E2B1E539CE71FB988D134FF38C988F9C025FF383281F963127959D1807454B420608A562853FDB8E406C1B3A4ABEA4DDA747D7574D9E9A9F717C34613ABCBF553D57C9B55CD1997374ABF2E4CB214F877B7ACD5D5F7DCD699E93B6C53CEB03ADD62046C3793CECD10E00445E7D5D12B23C14EE84F55C7DD8035642DB8BAEF8439678603304CA880301B48017DE0D53FBDE8F45EC1D374A157C07E53ED0D067F488C6C2106D42CC76095688AC032A5EF4CC5C82BF5C01A12368FAED51579BFE8868B796466F71AB3CF61F63B1187EB85F7B31458DFF04DC5F2E750AAD91004298A3A7907753A65F6695DBCCEEBCC63CF1BAF624049587C5CB75D7593CDF53BA86EA7DB454BCA38C2A87514A889FBADBF0739BDF78249C9C91F0FFCB1AF2EC9F7D4F0464533B60FCF1D9B06CD743AD0997420CC4B035DD92D690430F9092C56FDAA0F3C4921A95641BA43686D13BA9D61E751AA5E8B6A587C17C5561D95451E177ADA229FFBA182E7119AB36D45D5776790AB0853AF0D1F213EDFABAFFA3A22C78F125FEC4AD695977A47FBB8E857BBD4E64DFE67515F6E530744EDBEB9DAA2F40734B01E784462AABF0BD866D70EB641B5D1F98059F9D9CD0C2FD6EA2B0934E42BAE579DCA51D07E1B9BC40D7983E9BEEE8D8355DD013EC1CA32BB08B47AAAA59E0E78F152AEA41D346907AD6C3EC7EAF30B5F6D1CFAA0BDD6D1E5B1950E134FBD983B533B01D65EB413A91D02D9CF5D26B2C5C959E792A7D377686824CCA6FAE71D8DE507F00350BF2574F54131382DDB1ECC39AD7A73C7E49C19CD7848EFC83B6344A4BE21794799176BDD4E1A288AA5FE60477F43B935E64D919345495EBD857BCF795ABFD103C8ABCE3BD010D21EAC1D47CDEF9D5743D722563B904E8466C470515340AFCD942540E5994B82613E48629F4DD660E20C605D2EF13D64A54874504841310941540E405905B17F7FCBF4370EA6D6BE9FAAAF4938B2EE8F9049A7DE7400F5D0B5A031841167B0A78D53C5FB034F61DD84773A409D0402E5EF5DFD07DB224FE2B258F1651295ED5BA8331246AA3A468A7F91892CBB006A535A00DEF863650D985448020C5ACC28442166390AD5E716BFB734557E6E85C60FBBF132772079CA43A24556A16222A50CDF872345860B1D29C6BB73E729BD5B4BFBA3BDBB83F7DCD9837730FA0D78130D78307A00705D0B187D5411685AC3BA85CB96AA004DAB28000B23B47F82D153FAA796F6E4FE09467BFC638F910B81CDA22CA95C6170B1C74F894B2DEDC971B1C77B70194FF47736FA1452C012442272591AED0FE6223A679926696C2E75BCBE85CDCFE490315872516588F1E42991AEA53D39D2E349592F35777533D4FECF09FF054E4F925D000000000000000000000000000000000000000000000000000000000000000000000000000000000000000000000000000000000000000000000000000000000000000000000000000000000000000000000000000000000000000000000000000000000000000000000000000000000000000000000000000000000000000000000000000000000000000000000000000000000000000000000000000000000000000000000000000000000000000000000000000000000000000000000000000000000000000000000000000000000000000000000000000000000000000000000000000000000000000000000000000000000000000000000000000000000000000000000000000000000000000000000000000000000000000000000000000000000000000000000000000000000000000000000000000000000000000000000000000000000000000000000000000000000000000000000000000000000000000000000000000000000000000000000000000000000000000000000000000000000000000000000000000000000000000000000000000000000000000000000000000000000000000000000000000000000000000000000000000000000000000000000000000000000000000000000000000000000000000000000000000000000000000000000000000000000000000000000000000000000000000000000000000000000000000000000000000000000000000000000000000000000000000000000000000000000000000000000000000000000000000000000000000000000000000000000000000000000000000000000000000000000000000000000000000000000000000000000000000000000000000000000000000000000000000000000000000000000000000000000000000000000000000000000000000000000000000000000000000000000000000000000000000000000000000000000000000000000000000000000000000000000000000000000000000000000000000000000000000000000000000000000000000000000000000000000000000000000000000000000000000000000000000000000000000000000000000000000000000000000000000000000000000000000000000000000000000000000000000000000000000000000000000000000000000000000000000000000000000000000000000000000000000000000000000000000000000000000000000000000000000000000000000000000000000000000000000000000000000000000000000000000000000000000000000000000000000000000000000000000000000000FFFFFFFF0E000000050000000100000000000000DCB63B0258F01200B2750D010E0000000000000000000000000000000000000000000000000000000000000000000000000000000000000000000000000000000000000000000000000000000000000000000000000000000000000000000000000000000000000000000000000000000000000000000000000000000000000000000000000000000000000000000000000000000000000000000000000000000000000000000000000000000000000000000000000000000000000000000000000000000000000000000000000000000000000000000000000000000000000000000000000000000000000000000000000000000000000000000000000000000000000000000000000000000000000000000000000000000000000000000000000000000000000000000000000000000000000000000000000000000000000000000000000000000000000000000000000000000000000000000000000000000000000000000000000000000000000000000000000000000000000000000000000000000000000000000000000000000000000000000000000000000000000000000000000000000000000000000000000000000000000000000000000000000000000000000000000000000000000000000000000000000000000000000000000000000000000000000000000000000000000000000000000000000000000000000000000000000000000000000000000000000000000000000000000000000000000000000000000000000000000000000000000000000000000000000000000000000000000000000000000000000000000000000000000000000000000000000000000000000000000000000000000000000000000000000000000000000000000000000000000000000000000000000000000000000000000000000000000000000000000000000000000000000000000000000000000000000000000000000000000000000000000000000000000000000000000000000000000000000000000000000000000000000000000000000000000000000000000000000000000000000000000000000000000000000000000000000000000000000000000000000000000000000000000000000000000000000000000000000000000000000000000000000000000000000000000000000000000000000000000000000000000000000000000000000000000000000000000000000000000000000000000000000000000000000000000000000000000000000000000000000000000000000000000000000000000000000000000000000000000000000000000000000000000000000000000000000000000000000000000000000000000000000000000000000000000000000000000000000000000000000000000000000000000000000000000000000000000000000000000000000000000000000000000000000000000000000000000000000000000000000000000000000000000000000000000000000000000000000000000000000000000000000000000000000000000000000000000000000000000000000000000000000000000000000000000000000000000000000000000000000000000000000000000000000000000000000000000000000000000000000000000000000000000000000000000000000000000000000000000000000000000000000000000000000000000000000000000000000000000000000000000000000000000000000000000000000000000000000000000000000000000000000000000000000000000000000000000000000000000000000000000000000000000000000000000000000000000000000000000000000000000000000000000000000000000000000000000000000000000000000000000000000000000000000000000000000000000000000000000000000000000000000000000000000000000000000000000000000000000000000000000000000000000000000000000000000000000000000000000000000000000000000000000000000000000000000000000000000000000000000000000000000000000000000000000000000000000000000000000000000000000000000000000000000000000000000000000000000000000000000000000000000000000000000000000000000000000000000000000000000000000000000000000000000000000000000000000000000000000000000000000000000000000000000000000000000000000000000000000000000000000000000000000000000000000000000000000000000000000000000000000000000000000000000000000000000000000000000000000000000000000000000000000000000000000000000000000000000000000000000000000000000000000000000000000000000000000000000000000000000000000000000000000000000000000000000000000000000000000000000000000000000000000000000000000000000000000000000000000000000000000000000000000000000000000000000000000000000000000000000000000000000000000000000000000000000000000000000000000000000000000000000000000000000000000000000000000000000000000000000000000000000000000000000000000000000000000000000000000000000000000000000000000000000000000000000000000000000000000000000000000000000000000000000000000000000000000000000000000000000000000000000000000000000000000000000000000000000000FFFFFFFF945A006F060000000000000000000000000000000000000000000000414143530000100000000000010000000000004002000000000000000000000000000000000000000000000000000000000000000000000000000000000000000000000000000000000000000000000000000000000000000000000000000000000000000000000000000000000000000000000000000000000000000000000052010000990200006E970000E2010000789C6D92CB6E83301045D7A9D47F20FC0081BCA550290122596A121268F7601C64096C6ABB59F4EBEB07AEB3E86A8EEF0CC3CCB527BB84761D82025392E55E42BF89004DEC47BEF7F6FA3299EC8040BD4C8026CBB55AB27BECFBDE9E091552C46F58967F52883C8639628F4A54D3E954A7326E8B0EECF16FD1073971A66A72F613C6FE4C4364616E616161A92121F7ABEE7C15396B8D449B63C591124B3CD0F707D332688A21A986911D15B5E55BCD753CB6322ED72BA9C00E8EFF3B2321A84957758D4D652A878FFDF92C08A320DC6CB7AADF99F5E1D85A62E470EE70E170E970E570ED70330E0089E8E45816ADF90D03046907407349CD67D28103C34DAB3D00653F641C993D40D17629166A6A7938567D0129517BC95DF810561688594F12FF23ACE9D051088D11CADD1B67A662DFE12F7B35F6264EE9459E9ED0995880041068531603F5D076C1F33B94CA2FEC20B8E3000000000000000000000000000000000000000000000000000000000000000000000000000000000000000000000000000000000000000000000000000000000000000000000000000000000000000000000000000000000000000000000000000000000000000000000000000000000000000000000000000000000000000000000000000000000000000000000000000000000000000000000000000000000000000000000000000000000000000000000000000000000000000000000000000000000000000000000000000000000000000000000000000000000000000000000000000000000000000000000000000000000000000000000000000000000000000000000000000000000000000000000000000000000000000000000000000000000000000000000000000000000000000000000000000000000000000000000000000000000000000000000000000000000000000000000000000000000000000000000000000000000000000000000000000000000000000000000000000000000000000000000000000000000000000000000000000000000000000000000000000000000000000000000000000000000000000000000000000000000000000000000000000000000000000000000000000000000000000000000000000000000000000000000000000000000000000000000000000000000000000000000000000000000000000000000000000000000000
00000000000000000000000000000000000000000000000000000000000000000000000000000000000000000000000000000000000000000000000000000000000000000000000000000000000000000000000000000000000000000000000000000000000000000000000000000000000000000000000000000000000000000000000000000000000000000000000000000000000000000000000000000000000000000000000000000000000000000000000000000000000000000000000000000000000000000000000000000000000000000000000000000000000000000000000000000000000000000000000000000000000000000000000000000000000000000000000000000000000000000000000000000000000000000000000000000000000000000000000000000000000000000000000000000000000000000000000000000000000000000000000000000000000000000000000000000000000000000000000000000000000000000000000000000000000000000000000000000000000000000000000000000000000000000000000000000000000000000000000000000000000000000000000000000000000000000000000000000000000000000000000000000000000000000000000000000000000000000000000000000000000000000000000000000000000000000000000000000000000000000000000000000000000000000000000000000000000000000000000000000000000000000000000000000000000000000000000000000000000000000000000000000000000000000000000000000000000000000000000000000000000000000000000000000000000000000000000000000000000000000000000000000000000000000000000000000000000000000000000000000000000000000000000000000000000000000000000000000000000000000000000000000000000000000000000000000000000000000000000000000000000000000000000000000000000000000000000000000000000000000000000000000000000000000000000000000000000000000000000000000000000000000000000000000000000000000000000000000000000000000000000000000000000000000000000000000000000000000000000000000000000000000000000000000000000000000000000000000000000000000000000000000000000000000000000000000000000000000000000000000000000000000000000000000000000000000000000000000000000000000000000000000000000000000000000000000000000000000000000000000000000000000000000000000000000000000000000000000000000000000000000000000000FFFFFFFF10000000050000000100000000000000F8DB3B0258F01200B2750D01100000000000000000000000000000000000000000000000000000000000000000000000000000000000000000000000000000000000000000000000000000000000000000000000000000000000000000000000000000000000000000000000000000000000000000000000000000000000000000000000000000000000000000000000000000000000000000000000000000000000000000000000000000000000000000000000000000000000000000000000000000000000000000000000000000000000000000000000000000000000000000000000000000000000000000000000000000000000000000000000000000000000000000000000000000000000000000000000000000000000000000000000000000000000000000000000000000000000000000000000000000000000000000000000000000000000000000000000000000000000000000000000000000000000000000000000000000000000000000000000000000000000000000000000000000000000000000000000000000000000000000000000000000000000000000000000000000000000000000000000000000000000000000000000000000000000000000000000000000000000000000000000000000000000000000000000000000000000000000000000000000000000000000000000000000000000000000000000000000000000000000000000000000000000000000000000000000000000000000000000000000000000000000000000000000000000000000000000000000000000000000000000000000000000000000000000000000000000000000000000000000000000000000000000000000000000000000000000000000000000000000000000000000000000000000000000000000000000000000000000000000000000000000000000000000000000000000000000000000000000000000000000000000000000000000000000000000000000000000000000000000000000000000000000000000000000000000000000000000000000000000000000000000000000000000000000000000000000000000000000000000000000000000000000000000000000000000000000000000000000000000000000000000000000000000000000000000000000000000000000000000000000000000000000000000000000000000000000000000000000000000000000000000000000000000000000000000000000000000000000000000000000000000000000000000000000000000000000000000000000000000000000000000000000000000000000000000000000000000000000000000000000000000000000000000000000000000000000000000000000000000000000000000000000000000000000000000000000000000000000000000000000000000000000000000000000000000000000000000000000000000000000000000000000000000000000000000000000000000000000000000000000000000000000000000000000000000000000000000000000000000000000000000000000000000000000000000000000000000000000000000000000000000000000000000000000000000000000000000000000000000000000000000000000000000000000000000000000000000000000000000000000000000000000000000000000000000000000000000000000000000000000000000000000000000000000000000000000000000000000000000000000000000000000000000000000000000000000000000000000000000000000000000000000000000000000000000000000000000000000000000000000000000000000000000000000000000000000000000000000000000000000000000000000000000000000000000000000000000000000000000000000000000000000000000000000000000000000000000000000000000000000000000000000000000000000000000000000000000000000000000000000000000000000000000000000000000000000000000000000000000000000000000000000000000000000000000000000000000000000000000000000000000000000000000000000000000000000000000000000000000000000000000000000000000000000000000000000000000000000000000000000000000000000000000000000000000000000000000000000000000000000000000000000000000000000000000000000000000000000000000000000000000000000000000000000000000000000000000000000000000000000000000000000000000000000000000000000000000000000000000000000000000000000000000000000000000000000000000000000000000000000000000000000000000000000000000000000000000000000000000000000000000000000000000000000000000000000000000000000000000000000000000000000000000000000000000000000000000000000000000000000000000000000000000000000000000000000000000000000000000000000000000000000000000000000000000000000000000000000000000000000000000000000000000000000000000000000000000000000000000000000000000000000000000000000000000000000000000000000000000000000000000000000000000000000000000000000000000000000000000000000000000000000000000000000000000000000000000000000000000000000000000000000000000000000000000000000000000000000000000000000FFFFFFFF6417F7A20600000000000000000000000000000000000000000000004141435300001000000000000100000000000040020000000000000000000000000000000000000000000000000000000000000000000000000000000000000000000000000000000000000000000000000000000000000000000000000000000000000000000000000000000000000000000000000000000000000000000000270000001F00000029530000B7000000789CE3B471CECFC9494D2EC9CCCF0B735670CE2FCD2BF14CB155325452D0B7E3E50200A29109170000000000000000000000000000000000000000000000000000000000000000000000000000000000000000000000000000000000000000000000000000000000000000000000000000000000000000000000000000000000000000000000000000000000000000000000000000000000000000000000000000000000000000000000000000000000000000000000000000000000000000000000000000000000000000000000000000000000000000000000000000000000000000000000000000000000000000000000000000000000000000000000000000000000000000000000000000000000000000000000000000000000000000000000000000000000000000000000000000000000000000000000000000000000000000000000000000000000000000000000000000000000000000000000000000000000000000000000000000000000000000000000000000000000000000000000000000000000000000000000000000000000000000000000000000000000000000000000000000000000000000000000000000000000000000000000000000000000000000000000000000000000000000000000000000000000000000000000000000000000000000000000000000000000000000000000000000000000000000000000000000000000000000000000000000000000000000000000000000000000000000000000000000000000000000000000000000000000000000000000000000000000000000000000000000000000000000000000000000000000000000000000000000000000000000000000000000000000000000000000000000000000000000000000000000000000000000000000000000000000000000000000000000000000000000000000000000000000000000000000000000000000000000000000000000000000000000000000000000000000000000000000000000000000000000000000000000000000000000000000000000000000000000000000000000000000000000000000000000000000000000000000000000000000000000000000000000000000000000000000000000000000000000000000000000000000000000000000000000000000000000000000000000000000000000000000000000000000000000000000000000000000000000000000000000000000000000000000000000000000000000000000000000000000000000000000000000000000000000000000000000000000000000000000000000000000000000000000000000000000000000000000000000000000000000000000000000000000000000000000000000000000000000000000000000000000000000000000000000000000000000000000000000000000000000000000000000000000000000000000000000000000000000000000000000000000000000000000000000000000000000000000000000000000000000000000000000000000000000000000000000000000000000000000000000000000000000000000000000000000000000000000000000000000000000000000000000000000000000000000000000000000000000000000000000000000000000000000000000000000000000000000000000000000000000000000000000000000000000000000000000000000000000000000000000000000000000000000000000000000000000000000000000000000000000000000000000000000000000000000000000000000000000000000000000000000000000000000000000000000000000000000000000000000000000000000000000000000000000000000000000000000000000000000000000000000000000000000000000000000000000000000000000000000000000000000000000000000000000000000000000000000000000000000000000000000000000000000000000000000000000000000000000000000000000000000000000000000000000000000000000000000000000000000000000000000000000000000000000000000000000000000000000000000000000000000000000000000000000000000000000000000000000000000000000000000000000000000000000000000000000000000000000000000000000000000000000000000000000000000000000000000000000000000000000000000000000000000000000000000000000000000000000000000000000000000000000000000000000000000000000000000000000000000000000000000000000000000000000000000000000000000000000000000000000000000000000000000000000000000000000000000000000000000000000000000000000000000000000000000000000000000000000000000000000000000000000000000000000000000000000000000000000000000000000000000000000000000000000000000000000000000000000000000000000000000000000000000000000000000000000000000000000000000000000000000000000000000000000000000000000001100000049141C1001000073696F6E6500000000BEB3E5773CF21200A3B4E57712000000B70000000000000000672F36CFBAC50100672F36CFBAC50100156BDA3EBDC5010000000001000000000000000000000000000000000000000000000000000000000000000000000000000000000000000000000000000000000000000000000000000000000000000000000000000000000000000000000000000000000000000000000000000000000000000000000000000000000000000000000000000000000000000000000000000000000000000000000000000000000000000000000000000000000000000000000000000000000000000000000000000000436F6C6C656374696F6E4F442E786D6C000000000000000000000000000000000000000000000000000000000000000000000000000000000000000000000000000000000000000000000000000000000000000000000000000000000000000000000000000000000000000000000000000000000000000000000000000000000000000000000000000000000000000000000000000000000000000000000000000000000000000000000000000000000000000000000000000000000000000000000000000000000000000000000000000000000000000000000000000000000000000000000000000000000000000000000000000000000000000000000000000000000000000000000000000000000000000000000000000000000000000014000000F81400000000000000672F36CFBAC50100672F36CFBAC50100156BDA3EBDC5010000000001000000000000000000000000000000000000000000000000000000000000000000000000000000000000000000000000000000000000000000000000000000000000000000000000000000000000000000000000000000000000000000000000000000000000000000000000000000000000000000000000000000000000000000000000000000000000000000000000000000000000000000000000000000000000000000000000000000000000000000000000000000436F6C6C656374696F6E53542E786D6C00000000000000000000000000000000000000000000000000000000000000000000000000000000000000000000000000000000000000000000000000000000000000000000000000000000000000000000000000000000000000000000000000000000000000000000000000000000000000000000000000000000000000000000000000000000000000000000000000000000000000000000000000000000000000000000000000000000000000000000000000000000000000000000000000000000000000000000000000000000000000000000000000000000000000000000000000000000000000000000000000000000000000000000000000000000000000000000000000000000000000000000000000000000000000000000000000000000000000000000000000000000000000000000000000000000000000000000000000000000000000000000000000000000000000000000000000000000000000000000000000000000000000000000000000000000000000000000000000000000000000000000000000000000000000000000000000000000000000000000000000000000000000000000000000000000000000000000000000000000000000000000000000000000000000000000000000000000000000000000000000000000000000000000000000000000000000000000000000000000000000000000000000000000000000000000000000000000000000000000000000000000000000000000000000000000000000000000000000000000000000000000000000000000000000000000000000000000000000000000000000000000000000000000000000000000000000000000000000000000000000000000000000000000000000000000000000000000000000000000000000000000000000000000000000000000000000000000000000000000000000000000000000000000000000000000000000000000000000000000000000000000000000000000000000000000000000000000000000000000000000000000000000000000000000000000000000000000000000000000000000000000000000000000000000000000000000000000000000000000000000000000000000000000000000000000000000000000000000000000000000000000000000000000000000000000000000000000000000000000000000000000000000000000000000000000000000000000000000000000000000000000000000000000000000000000000000000000000000000000000000000000000000000000000000000000000000000000000000000000000000000000000000000000000000000000000000000000000000000000000000000000000000000000000000000000000000000000000000000000000000000000000000000000000000000000000000000000000000000000000000000000000000000000000000000000000000000000000000000000000000000000000000000000000000000000000000000000000000000000000000000000000000000000000000000000000000000000000000000000000000000000000000000000000000000000000000000000000000000000000000000000000000000000000000000000000000000000000000000000000000000000000000000000000000000000000000000000000000000000000000000000000000000000000000000000000000000000000000000000000000000000FFFFFFFF1300000005000000010000000000000084B43D0258F01200B2750D01130000000000000000000000000000000000000000000000000000000000000000000000000000000000000000000000000000000000000000000000000000000000000000000000000000000000000000000000000000000000000000000000000000000000000000000000000000000000000000000000000000000000000000000000000000000000000000000000000000000000000000000000000000000000000000000000000000000000000000000000000000000000000000000000000000000000000000000000000000000000000000000000000000000000000000000000000000000000000000000000000000000000000000000000000000000000000000000000000000000000000000000000000000000000000000000000000000000000000000000000000000000000000000000000000000000000000000000000000000000000000000000000000000000000000000000000000000000000000000000000000000000000000000000000000000000000000000000000000000000000000000000000000000000000000000000000000000000000000000000000000000000000000000000000000000000000000000000000000000000000000000000000000000000000000000000000000000000000000000000000000000000000000000000000000000000000000000000000000000000000000000000000000000000000000000000000000000000000000000000000000000000000000000000000000000000000000000000000000000000000000000000000000000000000000000000000000000000000000000000000000000000000000000000000000000000000000000000000000000000000000000000000000000000000000000000000000000000000000000000000000000000000000000000000000000000000000000000000000000000000000000000000000000000000000000000000000000000000000000000000000000000000000000000000000000000000000000000000000000000000000000000000000000000000000000000000000000000000000000000000000000000000000000000000000000000000000000000000000000000000000000000000000000000000000000000000000000000000000000000000000000000000000000000000000000000000000000000000000000000000000000000000000000000000000000000000000000000000000000000000000000000000000000000000000000000000000000000000000000000000000000000000000000000000000000000000000000000000000000000000000000000000000000000000000000000000000000000000000000000000000000000000000000000000000000000000000000000000000000000000000000000000000000000000000000000000000000000000000000000000000000000000000000000000000000000000000000000000000000000000000000000000000000000000000000000000000000000000000000000000000000000000000000000000000000000000000000000000000000000000000000000000000000000000000000000000000000000000000000000000000000000000000000000000000000000000000000000000000000000000000000000000000000000000000000000000000000000000000000000000000000000000000000000000000000000000000000000000000000000000000000000000000000000000000000000000000000000000000000000000000000000000000000000000000000000000000000000000000000000000000000000000000000000000000000000000000000000000000000000000000000000000000000000000000000000000000000000000000000000000000000000000000000000000000000000000000000000000000000000000000000000000000000000000000000000000000000000000000000000000000000000000000000000000000000000000000000000000000000000000000000000000000000000000000000000000000000000000000000000000000000000000000000000000000000000000000000000000000000000000000000000000000000000000000000000000000000000000000000000000000000000000000000000000000000000000000000000000000000000000000000000000000000000000000000000000000000000000000000000000000000000000000000000000000000000000000000000000000000000000000000000000000000000000000000000000000000000000000000000000000000000000000000000000000000000000000000000000000000000000000000000000000000000000000000000000000000000000000000000000000000000000000000000000000000000000000000000000000000000000000000000000000000000000000000000000000000000000000000000000000000000000000000000000000000000000000000000000000000000000000000000000000000000000000000000000000000000000000000000000000000000000000000000000000000000000000000000000000000000000000000000000000000000000000000000000000000000000000000000000000000000000000000000000000000000000000000000000000000000000000000000000000000000000000000000000000000000000000000000000000000000000000000000000000000000000000000000000000000000000000000000000FFFFFFFF463C09A60600000000000000000000000000000000000000000000004141435300001000000000000100000000000040020000000000000000000000000000000000000000000000000000000000000000000000000000000000000000000000000000000000000000000000000000000000000000000000000000000000000000000000000000000000000000000000000000000000000000000000270000001F00000083780000B7000000789CE3B471CECFC9494D2EC9CCCFF3775170CE2FCD2BF14CB155325452D0B7E3E50200A21E0911000000000000000000000000000000000000000000000000000000000000000000000000000000000000000000000000000000000000000000000000000000000000000000000000000000000000000000000000000000000000000000000000000000000000000000000000000000000000000000000000000000000000000000000000000000000000000000000000000000000000000000000000000000000000000000000000000000000000000000000000000000000000000000000000000000000000000000000000000000000000000000000000000000000000000000000000000000000000000000000000000000000000000000000000000000000000000000000000000000000000000000000000000000000000000000000000000000000000000000000000000000000000000000000000000000000000000000000000000000000000000000000000000000000000000000000000000000000000000000000000000000000000000000000000000000000000000000000000000000000000000000000000000000000000000000000000000000000000000000000000000000000000000000000000000000000000000000000000000000000000000000000000000000000000000000000000000000000000000000000000000000000000000000000000000000000000000000000000000000000000000000000000000000000000000000000000000000000000000000000000000000000000000000000000000000000000000000000000000000000000000000000000000000000000000000000000000000000000000000000000000000000000000000000000000000000000000000000000000000000000000000000000000000000000000000000000000000000000000000000000000000000000000000000000000000000000000000000000000000000000000000000000000000000000000000000000000000000000000000000000000000000000000000000000000000000000000000000000000000000000000000000000000000000000000000000000000000000000000000000000000000000000000000000000000000000000000000000000000000000000000000000000000000000000000000000000000000000000000000000000000000000000000000000000000000000000000000000000000000000000000000000000000000000000000000000000000000000000000000000000000000000000000000000000000000000000000000000000000000000000000000000000000000000000000000000000000000000000000000000000000000000000000000000000000000000000000000000000000000000000000000000000000000000000000000000000000000000000000000000000000000000000000000000000000000000000000000000000000000000000000000000000000000000000000000000000000000000000000000000000000000000000000000000000000000000000000000000000000000000000000000000000000000000000000000000000000000000000000000000000000000000000000000000000000000000000000000000000000000000000000000000000000000000000000000000000000000000000000000000000000000000000000000000000000000000000000000000000000000000000000000000000000000000000000000000000000000000000000000000000000000000000000000000000000000000000000000000000000000000000000000000000000000000000000000000000000000000000000000000000000000000000000000000000000000000000000000000000000000000000000000000000000000000000000000000000000000000000000000000000000000000000000000000000000000000000000000000000000000000000000000000000000000000000000000000000000000000000000000000000000000000000000000000000000000000000000000000000000000000000000000000000000000000000000000000000000000000000000000000000000000000000000000000000000000000000000000000000000000000000000000000000000000000000000000000000000000000000000000000000000000000000000000000000000000000000000000000000000000000000000000000000000000000000000000000000000000000000000000000000000000000000000000000000000000000000000000000000000000000000000000000000000000000000000000000000000000000000000000000000000000000000000000000000000000000000000000000000000000000000000000000000000000000000000000000000000000000000000000000000000000000000000000000000000000000000000000000000000000000000000000000000000000000000000000000000000000000000000000000000000000000000000000000000000000000000000000000000000000000000000000FFFFFFFF14000000050000000000000001000000000000000100000006000000150000001600000017000000000000000000000000000000000000000000000000000000000000000000000000000000000000000000000000000000000000000000000000000000000000000000000000000000000000000000000000000000000000000000000000000000000000000000000000000000000000000000000000000000000000000000000000000000000000000000000000000000000000000000000000000000000000000000000000000000000000000000000000000000000000000000000000000000000000000000000000000000000000000000000000000000000000000000000000000000000000000000000000000000000000000000000000000000000000000000000000000000000000000000000000000000000000000000000000000000000000000000000000000000000000000000000000000000000000000000000000000000000000000000000000000000000000000000000000000000000000000000000000000000000000000000000000000000000000000000000000000000000000000000000000000000000000000000000000000000000000000000000000000000000000000000000000000000000000000000000000000000000000000000000000000000000000000000000000000000000000000000000000000000000000000000000000000000000000000000000000000000000000000000000000000000000000000000000000000000000000000000000000000000000000000000000000000000000000000000000000000000000000000000000000000000000000000000000000000000000000000000000000000000000000000000000000000000000000000000000000000000000000000000000000000000000000000000000000000000000000000000000000000000000000000000000000000000000000000000000000000000000000000000000000000000000000000000000000000000000000000000000000000000000000000000000000000000000000000000000000000000000000000000000000000000000000000000000000000000000000000000000000000000000000000000000000000000000000000000000000000000000000000000000000000000000000000000000000000000000000000000000000000000000000000000000000000000000000000000000000000000000000000000000000000000000000000000000000000000000000000000000000000000000000000000000000000000000000000000000000000000000000000000000000000000000000000000000000000000000000000000000000000000000000000000000000000000000000000000000000000000000000000000000000000000000000000000000000000000000000000000000000000000000000000000000000000000000000000000000000000000000000000000000000000000000000000000000000000000000000000000000000000000000000000000000000000000000000000000000000000000000000000000000000000000000000000000000000000000000000000000000000000000000000000000000000000000000000000000000000000000000000000000000000000000000000000000000000000000000000000000000000000000000000000000000000000000000000000000000000000000000000000000000000000000000000000000000000000000000000000000000000000000000000000000000000000000000000000000000000000000000000000000000000000000000000000000000000000000000000000000000000000000000000000000000000000000000000000000000000000000000000000000000000000000000000000000000000000000000000000000000000000000000000000000000000000000000000000000000000000000000000000000000000000000000000000000000000000000000000000000000000000000000000000000000000000000000000000000000000000000000000000000000000000000000000000000000000000000000000000000000000000000000000000000000000000000000000000000000000000000000000000000000000000000000000000000000000000000000000000000000000000000000000000000000000000000000000000000000000000000000000000000000000000000000000000000000000000000000000000000000000000000000000000000000000000000000000000000000000000000000000000000000000000000000000000000000000000000000000000000000000000000000000000000000000000000000000000000000000000000000000000000000000000000000000000000000000000000000000000000000000000000000000000000000000000000000000000000000000000000000000000000000000000000000000000000000000000000000000000000000000000000000000000000000000000000000000000000000000000000000000000000000000000000000000000000000000000000000000000000000000000000000000000000000000000000000000000000000000000000000000000000000000000000000000000000000000000000000000000000000000000000000000000000000000000000000000000000000000000000000000000000000000000000000000000000000000000000000000000000000000000000000000000000000000000000000000000000000000000000FFFFFFFFF618F168060000000000000000000000000000000000000000000000414143530000100000000000010000000000004002000000000000000000000000000000000000000000000000000000000000000000000000000000000000000000000000000000000000000000000000000000000000000000000000000000000000000000000000000000000000000000000000000000000000000000000068140000F8720100CDDC0000F8140000789CED5DDD6EDBBA96BEDE05FA0E44500C5A4C7722D9F9DD677700D776B20D388E6BBBB9E84DA14A8C4B4096BC293A07C74F337733189CABF30867BFD82C92FAA163C79693D891EC55142DB94C524B14C98FDF22B9F8CBEFF5D0F7A92B5818F407FFF5F6CD2FBFFCDE1274D41F9096D71F7C3AB00F20D0E581F874601D90C15849064C847EF8E9A016383E8BD801B9F63A9EFAA537B8BC0AB8FBE9E0807446908033C73F20FDE9A7837348C58741FB52152483836E1AEC5DA5C1CF0315BC0CA010C127F480D47D9E0441912FBEF8874A01E19B442F080FFE31A649F8D2970F879CC13D8F02256D0743F57FA7FE935FF248C06B83C2F25D22A134BFF41B61FAC82B7E07E13BC78FE4F3C331A32A4D8346B76ECF13E94F89E0B3EFCDC95AC27767859FF9FD9C602E27C81EE604519D0BDE0AA01AED73CB94350359EF152BCEDC8C4494BC432A987B8414CE6B27A535DF9F17F6273F668573CADC862E9DD5A63DEC8BD1587E8386D021FBF4C8BA38AA58D6896C1A5D3ED50D6A22044D34EEDCBAAA584B0555613209BF5352155242F858F005BB43F54D6EB8178CE266D051C5C6AADEBA97A0A5480A97593A1C52AB5C5D874F07A1CE75C947BE6E2351DCCA798DEB9054BD9116F1C5BF853AAB1C90CFBEDBBCCF2AB5237A91FCB432A7185EB2207BE6A8732FF58C13F69D7BDACF5A0F7C98DBDBB4CDF5C63C7D5247C8D2E4D33B22FBDD874A855AF6EBCE382DA337EEB702B7CBDD4068F94CE289A83B623EAD12C6EFD4CC5E63D475866D061FFBBBFC23052A06D555FF197115D69954B5D0BBECBD84234278EFB69335F07EAD2D3F6E38FBE55BA331FCA0FBE9103E1B341EF9A62ADC92CD24F9A1C7C6A18AD5FC3F27D947F487492A08DE8CA77D3D5A34583486D7B55483D361DB08578C70350943DBB0D2CC10B1CD48C58C54D3C8A51F5A66C436231533A2F3B4AE79D6CB5AD7A16744B82B78BD3923F8F9A59DC5E5A05B0BB2783D12D78E68F71A0F459DE62013F55D5977C6431B910864AA4C32188DAF03F339EEF5EC636EB8F34062443B61E7EFDDE1606C7E6B2DEBB16C9C200A4A7EF9BD3FC8F045F79AE9914699230D330B20A792418EAD21A732073930CAD3E934459E0A228F2143E499459EB323EBECC8BEB8B82839F258C5469E545E20E8313E3D424F1AD969E8A975A0A5F9E9101E89A64F4769F3AE3B7A0039B574E4520FD28BF0AADFADD7BAB3E3846CDBD983645B3105D0338369F6B603910D69339D11C60A7FA6941901B4CB6664D459E07A53A828A3B0A305CA9648D5FEE732290B8D60502865B5128BDB405934954DA02CBA02946AA914CB892A0860820AFFAA9123C972B430CF4C49DDABAF30202E7AC6E3BFD4FD60F6E9200074847F3F1D7426A34398561C9281C3D9DD9D03330F5F61E6D1A359A0065CCEA65030D5A92BCB527F0D98F8EBBFC9358B263C2EDD5A96FECBC40984CC92431335810F897C04681FE6C801F01B721112983D393ECD932170994783A943BA94BB34109334DF631F2EADEE273197EA1C73A966CCE5D2F9F18345E1300891B5206BD91FD652707B592A47D682AC851693B5203BD99EAAC84E9EA52CB293EDEA8AEC04D9494E76727CF07029FF3863279D908F1CC1EE292EE62339594D4E70317F2BE464267131B8092EE66B74DE236EF29CC5FC930C748E35E89CCC820E456BD84E01CE83EC2F833755EBC8AE1CD9E7398C61768637F609024EE901A75239B2CED118B65780D30947D44E5B33442A66A46A468ECDC889193935236733659FA7B1DA3D17C1F48A661A2E02BBE292EC7AE83197E6609B8DC7A9F54B72CCD3398E799AC17D9787430A9D1A29E64E21FE43E1CB403E52CC7D457CA4983174EE11E23F87629E659873AA31E72CC39CA64F033724B3DBC511784C1902CF5381E757836CCA30420F420F42CF1E41CF79063D671A7ACE1F811EF23E124EE039DCFB8006CFDD4721A3CCA781D0AEECFEB38A0D41A9BC401884BBFFF460BE4718541F8D79D4EE678AA91D45F0ED560115EE02DC8CAAB80BF059CA6A257017E0B6742DEE02C56BEC025C5AFA8A9D7D2FB9187231C70E2E1E65076EC8C721A164A4DE0339027204E40805E10833899122204578158A70EB02C4255F4D8E1869CB04F210885812272E075558364B2C8BA6C5230A4B
74459EB0014D9127E4FD0579C2629E605B070F57B0A528610AF570349E88905C53C199BB03DE037EB5AD130BE9C1C617B277851FE03236F203E4074F58C6C629FF2634C529FF66742D8FA638E5CFFB4BAD510622602D4B0F1317C1C8D7E1C4F1590E65DA9360F813A8431EC5DB0ECF9DB6E60B99F2A84BA33CEE08F6DDD981241B0F39959D71AABE60238700A2861C9D4823995A4DA6D638816A6D914C550A46A6D222914D219B4236B5E1595F2C423AB5355D0B47A796368162A98A7C2A2F6BDA693EB5F7CCC4B8DF266126C60537007E3F198D84436EEEEE28170ED2939DA2270FB2BF0C3B914E52B6B3D4A30BDB577292CA57B29358B8057A627E7BA4276964A7E94987F7866C346E0BAEDA0FB295EDA95A3CBAB24C59E42B1B51B578846589B28094EB918C1DD9C1F50CA241DEB380B8EC8ED30F4FCCEC53681BF9B22FA72C2F4A3D8C0B6A12EA61DC500315E6F1FFFFFFFF2AE38EA406000000000000000000000000000000000000000000000090C8FD660E97CEA0D153D76E718F87C297211FE8304526CCC13FE2BA104FA61F33898BB136728A0E531414EF11F9788EC314DBB88440418F1C3F4E96411079EFDC3BC1141A211E8A44345A8D4695D36D99C26255118B0A8245E697472C4A237B8745C5B37C6925CA60F87A5CD3E2D9BD96E85A38B3D7B21650164D8B67F47A5CD7D75DA55F6626934ED0398D22655D59691B6A3CD742662D4BBF8E854C5BA9F2EC805EB2A2BE34DFAD03B378F9AA8C3C4131C202D26D7DFD0F671C467F5B2FDB75B373932387A15FF6627315B2B6BD6EF6A72FF5D9E77FA943B3FD52571FBEEB889F6A16B368527BEB361C25BD756B7A4EE0C1F4CBD2761615B68D70458717EA1CABB08CC519B7FAA42CCEB84C6E118B2B8AFB4B1B599C6590AE82B2B835B65B1B26450B591CB23864711459DC76679BE5D11459DC66742D8FA6C8E2F2FEB28CC5BDC666076B59FA2F5F6B9D416B50D3FCE73792DDB5B552B1875915CF09047D42D6FB9422E5C8DCED35BF7DCB43BC5AD7DD9BDEE066AD974AF3ACF13606C17B122B5C9381229F4CF9A4716D5CB22FC5B8370E6642139F4582B9E96678FB75C8A385E4D132B85E41C9236E489109F7933EE286947882B5E7F47109245E7B7E24DCA395A0347FAF5CD5D82CA93D4824B66E8AC084C084C084C084C084C0944A5602D332F831EE96B3E3EB23AAC61A5BB6CA7AED04A1178E29C7A3C20842AB41688DA535EB607B4B6B7B72583829E175CE0A0302D9B604210B41C888EC1D08156F712D169561756D89AAC55B5E5BA66CE1D6D7963682D2A85ABC15B625CAE2125BFE25B63536256EC371519C21250279F2E4D99AB9F68AD3321663DC8197B218E3BC57A6509FB913AE7DE122894112832406490C92982C82240649CC96544512B329654BA42A9298DCBF2089D9711223A7A00F77029C651C0610DA65639F050EA76440DD60272EE943128324A67024A67ED319343B5F0737E4AAD969F66AEDE6DB376FDF7C99D008C610EA3B3F420ECC81FCF5BFC4814E3E94614AC60E1794B040D021973B8189477D02E446765F99A23FA62EF44990EBADBBB5F1D8F14578F8F64DCB275EE84E4630C68484333954391F89E32585A9411A8A1BFA8C38D1980AC1481006043A47E0C85CF2476FE2B21F0C52788E4C9768C9081470C75CA6D419C73B9B098DA83B9127263F123191E5E93C54960685539746110CC6644C3999040E71C3D1984D8403A5DCB140C306116A107208F50875C3201CC9083CC6D72F180EF5B33289A35FF9231417FDF54F5928541BA7F74CD6ABE7A4C9B880B1CD0FC9F1894C3A1A39A4FA317675E710E7837A95C661F7B077484E4E8E8F2E2E0EE5F779FBE6A67755EBB4BE7DAB7D6BDD749AA4D16CB77589CD76EDF34DAF36B891A96259F61DE32A8727105F5ED513EF96767FCA7ABD871783EA8A288CBA506BC30993D59DEACA46F0021168351CB2890715202F4FA5A07520B8E379723B711067084924A0A0107EF4641A8F11A1E13AD1007409D2CA6AFA347043A2D09125E8280B26508D3C1CC300AFBE470AE3644803A8209F426DC070B2F837F5351CE33D29912F056F9ED48A7AAA07952DDB915449EA99B611F936FC5EB512681BF0722AE8CC9529DFD401459E680F98495C8C8D35308A5AD21C50DD8C39A092527D3407BCBA39407FA7725803B4126530063CAE69F16C014B742D9C2960590B288BA6C533043CAEEBBED8015E94DCDA19B9B534B9955B0FB3CBE703E1C8E9AB3219E01E7724B52FB7C7DDDA22A9B50A466AE39A104F5E982BE0441C77B86BACDA8789782C79CE0EF78A7111964421053D1719F44043E4A99D826A133745C32A62D04A0C2AA861D52A1806A5453E198452F94A148A85DB8021BCAE578FE77B0E43C53308C5A232588496A85A3C93D032650B67135ADA084AA36AF1AC424B945D66163A9933C1183F3EB69DA08C36A305A9D7DD3BD295EB7FE4EB70919BA205C9DB9360F853EFE85E9DD6E1B9D3D67C21531E756994674F4A378C9860F77934EEC825E37C492F5B575F7B4DB9C25A0B82502C767AF5A2763AE3EEAE842DC9D96F7A6F301DB24870B52AB8C8688784C99421619A35DA9DE1A5293908535C1362BFF8522B209EDCD1F0FDFB91FAFB9D50BD2581446A67041DA9CD13CC27F5666FD0BA6CC1D4E086345AA45BBBAA5D373B10090E89CCA737AD10166FFAF3D8BFFFA736CACAFD4E6004231E24FA56FBA3FDB573D5FFDCECD7FF68B63A30D876AE4887EB629C4934A491A0BE2FC8DF43EED180DC8701A12CA023F29932C19D21923C8A24AF60F3D012A98A246F53CA9648552479EB50B91D2179E9AA4B87E7D0254D0D7393C31CE93743C6D63FA8D0A03F582E3FC2F05E6A27EF5CDA17E576C6AD9829B7B3336ED7975B6DE5CDD248F290E46D83E4D948F2C47E913CE44B14F952C1A674255215F9D2A6942D91AA3BC3979012CDA4EF1FD60EDB79D84DEFB09E27D96B9EC17E51DA625C0399D2968A415B9479B876EF0453CDA1485B9E4463C85690AD205B41B6826C05D94A2A41B6B23D5591AD6C4AD912A9BA336CE59557776A8DD2139C9D2124C63D82292131EE6CAA4BC71877D21708932B28C6DA0E1E6C4542B28A90E43FD88A97373D8B92CC24C6A3AD48480A434872039171776025761958395E044421791F0927F01CEE7D28BF5DEC57E8221914C51559602CAACC6351E5F8B5B0280141138B9436FB7EC035FE05A1086D6308450BA1E801F7E4E24E7DF6F437C5C812298CDD1074E35EDE7384BEE71D7A701ABE959DF7B6D51FDCFCA6F6F52BA789729B1F8BCF02BCBBB52AD6310CF6EF08A7D2DF6028B7A70587E45D077EA8C63FA8CD6A12FFFFFFFFAD5F738F06000000B4873A0264F012009308310106000000BCB03B02E31C2D3F55F29932CE95C8F1D3BC674A20BD29C283FF94AE7DC9DD843877774C65520E0DC79C2A3F882471F298F84894CE3313A79C8C441316789AED291788EC6F6FDFF45AFDAFED41ADD3B851AE1F1DE51032D94647221680B21E098743ED6632717C391AC9645C97AB0B4B9C4E4220F650118D4144EEA0A2A87441FAE7844ADF92F0BA3A61987993FC0D7AF4484E02804DBBBA6D8FC63D263BB02D0FC3E9F249148E462C5095189F2F4B93A94E98C6AA33B1E32C661B85578C70D5081FEBD179A463C90F9D30D567265E31E3F64CEA4A56908AEB1E4C05874E919494452135A4A181745E2A0F86B0E00E2A6722DF324B549507DBDC09FC0EDF2510CC656327B68264898E8D826DF3A152A1C393345AD527E6E2D8B1991254B61FC42B0FE2D507F12C7F4B8EDFD9EBE96865365A9D8D1E1B51DB2CA86246AA6624F94C32AA8280AB81A7D0DA965761D4B927077D80DB188A5BB7B5E4F3709144A0975F513D95AB452E9F423076BBDA8AFBD24FE86451246FE3913D57BA1655778B6A0FA7DDD067D3A9EE352C98C80DBAAA3BCA0340715F69756AADB634AF7C37FF48FD60D081E1A5FE479340698272D9B64D27B4897759751448BA92753327BDD10327BDB1C75AE8B1643CF9EB5F64EC0C65F79C73FF0A3D9C2B77AC8CBC6BB46048ABBD23EF987DF18E84BE800C502F1FA17F122FBC9F48E7BEDAF52D34479F0E87D2616B03740A22F61B793F93BFF6EEC3A19A9258B6E6F83258C9825535538F07E0D9A159CE1912635932304B99074373CB33626A7AD45063B239E153DF537DC1D484F6D803A4716D66EC5F68739BF97119AB31AEA44D598D7199D30CABF9DCEAEF02A1A922A14142A31B0A121A2434486890D020A14142838406090D129AD2131AE376DA74BFC0694668DA3052C99B634853DFA2B2B377D3C68F2F1495D9FC3E8107D95F669BC01A4CC6D825609594C924CF442203F92F8EAC7324327B4F640ABC5731EFFE85AAB50018CF4C604C5D73337249399EE9D931687C287C196C5CE34C8F85D8F8746C4CE52BC131166E031DD1CCA761668FD051B610E861AA47666D2661EC5A82E77EB6A72A9EFBD994B2255215CFFDAC3363DEA60B03360CE25B5A9373F22F7ED2674D17DEF6BFFF8FACE3C6BBB266FAEA9AE98FD74C7FB266FAD335D39F99E9C9FB481A7B6F389B4EE5E28A4F3FE428E2FCF9455C3CBF8845BED45FF26456D59E27945296104A98144D7C7927B39BDA586D6492860C99E42C933CC5C358DBE19233898B61673DC5C3586A0AB5474C72CD0D23D79E1F0977352A2DB881B06AACFFF54369E3AC87A3F1243B245C5E0BE7AFB6756221366D1A9B6070B26D393E592BB1C9422BE72E2193F9E51199D2C8DE2153F1EC975A8932982F1FD7B478D6CB25BA16CE78B9AC059445D3E2992E1FD77599E5B28CC6C90DBA1F5AD328B98E816E83F70ABEA6D3A4451902977934983AA44BB94B033149F36595FFA2263DE342424B732779402CE14EB7F0A2146D79C89756F2A5356C7916F225B1437C092D79F18C62CFF9526EC831EE4992F0A330E7C2C01CE6B151BC84DAABCB8DFB3F9813B83B60BAB352188AAB1171E8E57168AF7627C6BF2010E1E6C4FD04A24E77E8398018002510E9D1613D103F7CA11AD322905A46A9D762D2C5DBE6838CFA6599B1712F4A324D91272AD2654506E45CB780E412475AFE290A32E58DCF50D6385B68957F86F264A69C16B94B3394533C5CA8A07E8F6628B8B4B82D4D71697133BA9647D3322D2D3E6541B01CB79414961E2C224287D7792E7BCC792764FF3077C25ABECB28FBD2C910A96B8F338CFC274904820E43B536B7B20823F33AD960B23BFBDC1F6B656F721EF2B984CF2268A6431925F97F67B8972500000000000000000000000000000000000000000000000000000000000000000000000000000000000000000000000000000000000000000000000000000000000000000000000000000000000000000000000000000000000000000000000000000000000000000000000000000000000000000000000000000000000000000000000000000000000000000000000000000000000000000000000000000000000000000000000000000000000000000000000000000000000000000000000000000000000000000000000000000000000000000000000000000000000000000000000000000000000000000000000000000000000000000000000000000000000000000000000000000000000000000000000000000000000000000000000000000000000000000000000000000000000000000000000000000000000000000000000000000000000000000000000000000000000000000000000000000000000000000000000000000000000000000000000000000000000000000000000000000000000000000000000000000000000000000000000000000000000000000000000000000000000000000000000000000000000000000000000000000000000000000000000000000000000000000000000000000000000000000000000000000000000000000000000000000000000000000000000000000000000000000000000000000000000000000000000000000000000000000000000000000000000000000000000000000000000000000000000000000000000000000000000000000000000000000000000000000000000000000000000000000000000000000000000000000000000000000000000000000000000000000000000000000000000000000000000000000000000000000000000000000000000000000000000000000000000000000000000000000000000000000000000000000000000000000000000000000000000000000000000000000000000000000000000000000000000000000000000000000000000000000000000000000000000000000000000000000000000000000000000000000000000000000000000000000000000000000000000000000000000000000000000000000000000000000000000000000000000000000000000000000000000000000000000000000000000000000000000000000000000000000000000000000000000000000000000000000000000000000000000000000000000000000000000000000000000000000000000000000000000000000000000000000000000000000000000000000000000000000000000000000000000000000000000000000000000000000000000000000000000000000000000000000000000000000000000000000000000000000000000000000000000000000000000000000000000000000000000000000000000000000000000000000000000000000000000000000000000000000000000000000000000000000000000000000000000000000000000000000000000000000000000000000000000000000000000000000000000000000000000000000000000000000000000000000000000000000000000000000000000000000000000000000000000000000000000000000000000000000000000000000000000000000000000000000000000000000000000000000000000000000000000000000000000000000000000000000000000000000000000000000000000000000000000000000000000000000000000000000000000000000000000000000000000000000000000000000000000000000000000000000000000000000000000000000000000000000000000000000000000000000000000000000000000000000000000000000000000000000000000000000000000000000000000000000000000000000000000000000000000000000000000000000000000000000000000000000000000000000000000000000000000000000000000000000000000000000000000000000000000000000000000000000000000000000000000000000000000000000000000000000000000000000000000000000000000000000000000000000000000000000000000000000000000000000000000000000000000000000000000000000000000000000000000000000000000000000000000000000000000000000000000000000000000000000000000000000000000000000000000000000000000000000000000000000000000000000000000000000000000000000000000000000000000000000000000000000000000000000000000000000000000000000000000000000000000000000000000000000000000000000000000000000000000000000000000000000000000000000000000000000000000000000000000000000000000000000000000000000000000000000000000000000000000000000000000000000000000000000000000000000000000000000000000000000000000000000000000000000000000000000000000000000000000000000000000000000000000000000000000000000000000000000000000000000000000000000000000000000000000000000000000000000000000000000000000000000000000000000000000000000000000000000000000000000000000000000000000000000000000000000000000000000000000000000000000000000000000000000000000000000000000000000000000000000000000000000000000000000000000000000000000000000000000000000000000000000000000000000000000000000000000000000000000000000000000000000000000000000000000000000000000000000000000000000000000000000000000000000000000000000000000000000000000000000000000000000000000000000000000000000000000000000000000000000000000000000000000000000000000000000000000000000000000000000000000000000000000000000000000000000000000000000000000000000000000000000000000000000000000000000000000000000000000000000000000000000000000000000000000000000000000000000000000000000000000000000000000000000000000000000000000000000000000000000000000000000000000000000000000000000000000000000000000000000000000000000000000000000000000000000000000000000000000000000000000000000000000000000000000000000000000000000000000000000000000000000000000000000000000000000000000000000000000000000000000000000000000000000000000000000000000000000000000000000000000000000000000000000000000000000000000000000000000000000000000000000000000000000000000000000000000000000000000000000000000000000000000000000000000000000000000000000000000000000000000000000000000000000000000000000000000000000000000000000000000000000000000000000000000000000000000000000000000000000000000000000000000000000000000000000000000000000000000000000000000000000000000000000000000000000000000000000000000000000000000000000000000000000000000000000000000000000000000000000000000000000000000000000000000000000000000000000000000000000000000000000000000000000000